## Лист1
Код | ТоварныйКод | Категория1 | name | Спецификация | status | Упаковка | Ед.Измерения | Масса | Объем | Остатки | Бренд | Штрих код | Категория2 | Категория3 | КатегорияСайта1 | КатегорияСайта2 | Серия | Фото1 | Фото2 | Фото3 | Фото4 | Ссылка на сайт | Фото4 | Ссылка на сайт
90549 | 33163 | Лампа светодиодная OLL LED | ОНЛАЙТ 90 549 OLL-MR16-11-230-3K-GU5.3 (PRO 90-240 В) | Управление цветом (RGB)-Нет / Категория цветности света-Холодная дневного света (>5300 К) / Цветовой код света-765 / Мощность лампы-10 (Вт) / Цветовая температура-6500 (К) / Световой поток-800 (лм) / Номин. ток-55 (мА) / Номин. напряжение-90...240 (В) / Мощность лампы-11 (Вт) / Тип напряжения-AC/DC / Световой поток-1100 (лм) / Индекс цветопередачи (Ra)-70-79 / Форма лампы/колбы-Отражатель / Лампа филаментная-Нет / Тип стекла колбы-Матовый / Цветность света по стандарту EN 12464-1-Тепло-белый3300 K / Цоколь-GU5.3 / Цвет-Белый / Цветовая температура-3000 (К) / Угол светового пучка-100 (°) / Диммируемый (-ая)-Нет / Диаметр-50 (мм) / Длина-52 (мм) / Класс энергоэффективности-A / Средн. номин. срок службы-30000 (ч) / | - | 200/10/1 | шт. | 0.0251 | 0.1889 | На складе более 500 шт. | ОНЛАЙТ | 4650230905499 | Лампа | MR16, GU5.3 | Светодиодные лампы | - | OLL-MR16 PRO | https://onlt.ru/foto/1000/962.jpg | - | - | https://onlt.ru/foto/1000/962_4.jpg | https://onlt.ru/?siteID=962
90571 | 33363 | Светильник OBL LED IP65 | ОНЛАЙТ 90 571 OBL-R4-15-4K-WH-IP65-LED-SNRM | Подходит для обеззараживания воздуха-Нет / Работа от солнечной батареи-Нет / С защитной решеткой/ сеткой/ экраном-Нет / Специальное применение-Нет / Подходит для монтажа на стену-Да / Подходит для подвесного монтажа-Нет / Подходит для крепления на потолке-Да / Подходит для встроенного монтажа-Нет / Тип лампы-Светодиод. несменная / Материал корпуса-Пластик / Цвет корпуса-Белый / Материал плафона/рассеивателя-Пластик опаловый / Вид растра/решетки-Нет / Тип напряжения-AC / Номин. напряжение-220...240 (В) / Тип управляющего аппарата (ПРА)-LED-драйвер (блок питания для светодиодов) / ПРА в комплекте-Да / Степень защиты (IP)-IP65 / Класс защиты-II / Номинальная температура окружающей среды согласно IEC62722-2-1--40...40 (°C) / С датчиком движения-Да / Со световым датчиком-Да / Подходит для ламп мощностью:-15 (Вт) / Макс. мощность-15 (Вт) / Номинальный световой поток в соотв. IEC 62722-2-1-1500 (лм) / Цветовая температура-4000 (К) / Индекс цветопередачи (Ra)-80-89 / Эффективность светильника-100 (лм/Вт) / Высота/глубина-37 (мм) / Наруж. диаметр-140 (мм) / | - | 40/1/1 | шт. | 0.0921 | 0.8402 | На складе более 500 шт. | ОНЛАЙТ | 4650230905710 | Светильник | R4/O4 (КНР) | Светодиодные светильники | ЖКХ | OBL | https://onlt.ru/foto/1000/975.jpg | https://onlt.ru/foto/1000/975_2.jpg | - | - | https://onlt.ru/?siteID=975
90573 | 33390 | Лампа светодиодная OLL LED | ОНЛАЙТ 90 573 OLL-G45-10-230-2.7K-E14-PROMO | Категория цветности света-Холодная дневного света (>5300 К) / Цветовой код света-765 / Мощность лампы-10 (Вт) / Световой поток-800 (лм) / Номин. ток-91 (мА) / Цветовая температура-6500 (К) / Номин. напряжение-220...240 (В) / Мощность лампы-10 (Вт) / Тип напряжения-AC / Световой поток-1000 (лм) / Световая отдача-100 (лм/Вт) / Индекс цветопередачи (Ra)-70-79 / Форма лампы/колбы-Шарообразная (тип G) / Лампа филаментная-Нет / Тип стекла колбы-Матовый / Цветность света по стандарту EN 12464-1-Тепло-белый3300 K / Цоколь-E14 / Цвет-Белый / Цветовая температура-2700 (К) / Угол светового пучка-220 (°) / Диммируемый (-ая)-Нет / Диаметр-45 (мм) / Длина-79 (мм) / Класс энергоэффективности-A / Средн. номин. срок службы-30000 (ч) / | - | 200/10/1 | шт. | 0.0108 | 0.101 | На складе более 10 000 шт. | ОНЛАЙТ | 4650230905734 | Лампа | PROMO PACK | Светодиодные лампы | - | OLL-G-PROMO | https://onlt.ru/foto/1000/976.jpg | - | - | https://onlt.ru/foto/1000/976_4.jpg | https://onlt.ru/?siteID=976
90574 | 33391 | Лампа светодиодная OLL LED | ОНЛАЙТ 90 574 OLL-G45-10-230-4K-E14-PROMO | Категория цветности света-Холодная дневного света (>5300 К) / Цветовой код света-765 / Мощность лампы-10 (Вт) / Световой поток-800 (лм) / Номин. ток-91 (мА) / Цветовая температура-6500 (К) / Номин. напряжение-220...240 (В) / Мощность лампы-10 (Вт) / Тип напряжения-AC / Световой поток-1000 (лм) / Индекс цветопередачи (Ra)-70-79 / Форма лампы/колбы-Шарообразная (тип G) / Лампа филаментная-Нет / Тип стекла колбы-Матовый / Цветность света по стандарту EN 12464-1-Нейтральный 3300-5300 K / Цоколь-E14 / Цвет-Белый / Цветовая температура-4000 (К) / Угол светового пучка-220 (°) / Диммируемый (-ая)-Нет / Диаметр-45 (мм) / Длина-79 (мм) / Класс энергоэффективности-A / Средн. номин. срок службы-30000 (ч) / | - | 100/10/1 | шт. | 0.0217 | 0.2051 | На складе более 10 000 шт. | ОНЛАЙТ | 4650230905741 | Лампа | PROMO PACK | Светодиодные лампы | - | OLL-G-PROMO | https://onlt.ru/foto/1000/977.jpg | - | - | https://onlt.ru/foto/1000/977_4.jpg | https://onlt.ru/?siteID=977
90497 | 32132 | Светильник OFL LED | ОНЛАЙТ 90 497 OFL-03-30-6.5K-BL-IP65-LED | Тип изделия/компонента-Прожектор / Категория цветности света-Холодная дневного света (>5300 К) / Средн. номин. срок службы-40000 (ч) / Подходит для встроенного монтажа-Нет / С датчиком движения-Нет / Со световым датчиком-Нет / Тип лампы-Светодиод. / Материал корпуса-Алюминий / Цвет корпуса-Черный / Номин. напряжение-230 (В) / Тип управляющего аппарата (ПРА)-LED-драйвер (блок питания для светодиодов) / ПРА в комплекте-Да / Степень защиты (IP)-IP65 / Класс защиты-I / Номинальная температура окружающей среды согласно IEC62722-2-1--40...40 (°C) / Подходит для ламп мощностью:-30 (Вт) / Цветовая температура-6500 (К) / Индекс цветопередачи (Ra)-70-79 / Световой поток-2400 (лм) / Коэффициент мощности-0.9 / Ширина-81 (мм) / Высота/глубина-22 (мм) / Длина-79 (мм) / | - | 40/1/1 | шт. | 0.1446 | 0.37 | На складе 24 шт. | ОНЛАЙТ | 4650230904973 | Светильник | OFL-03 | Светодиодные светильники | Прожекторы | OFL | https://onlt.ru/foto/1000/978.jpg | - | - | - | https://onlt.ru/?siteID=978
90498 | 32133 | Светильник OFL LED | ОНЛАЙТ 90 498 OFL-03-50-6.5K-BL-IP65-LED | Тип изделия/компонента-Прожектор / Категория цветности света-Холодная дневного света (>5300 К) / Средн. номин. срок службы-40000 (ч) / Подходит для встроенного монтажа-Нет / С датчиком движения-Нет / Со световым датчиком-Нет / Тип лампы-Светодиод. / Материал корпуса-Алюминий / Цвет корпуса-Черный / Номин. напряжение-230 (В) / Тип управляющего аппарата (ПРА)-LED-драйвер (блок питания для светодиодов) / ПРА в комплекте-Да / Степень защиты (IP)-IP65 / Класс защиты-I / Номинальная температура окружающей среды согласно IEC62722-2-1--40...40 (°C) / Подходит для ламп мощностью:-50 (Вт) / Цветовая температура-6500 (К) / Индекс цветопередачи (Ra)-70-79 / Световой поток-4000 (лм) / Коэффициент мощности-0.9 / Ширина-118 (мм) / Высота/глубина-25 (мм) / Длина-104 (мм) / | - | 40/1/1 | шт. | 0.2519 | 0.6932 | нет на складе | ОНЛАЙТ | 4650230904980 | Светильник | OFL-03 | Светодиодные светильники | Прожекторы | OFL | https://onlt.ru/foto/1000/979.jpg | - | - | - | https://onlt.ru/?siteID=979
90499 | 32134 | Светильник OFL LED | ОНЛАЙТ 90 499 OFL-03-70-6.5K-BL-IP65-LED | Тип изделия/компонента-Прожектор / Категория цветности света-Холодная дневного света (>5300 К) / Средн. номин. срок службы-40000 (ч) / Подходит для встроенного монтажа-Нет / С датчиком движения-Нет / Со световым датчиком-Нет / Тип лампы-Светодиод. / Материал корпуса-Алюминий / Цвет корпуса-Черный / Номин. напряжение-230 (В) / Тип управляющего аппарата (ПРА)-LED-драйвер (блок питания для светодиодов) / ПРА в комплекте-Да / Степень защиты (IP)-IP65 / Класс защиты-I / Номинальная температура окружающей среды согласно IEC62722-2-1--40...40 (°C) / Подходит для ламп мощностью:-70 (Вт) / Цветовая температура-6500 (К) / Индекс цветопередачи (Ra)-70-79 / Световой поток-5600 (лм) / Коэффициент мощности-0.9 / Ширина-138 (мм) / Высота/глубина-24 (мм) / Длина-117 (мм) / | - | 40/1/1 | шт. | 0.1297 | 0.351 | На складе более 500 шт. | ОНЛАЙТ | 4650230904997 | Светильник | OFL-03 | Светодиодные светильники | Прожекторы | OFL | https://onlt.ru/foto/1000/980.jpg | - | - | - | https://onlt.ru/?siteID=980
90500 | 32135 | Светильник OFL LED | ОНЛАЙТ 90 500 OFL-03-100-6.5K-BL-IP65-LED | Тип изделия/компонента-Прожектор / Категория цветности света-Холодная дневного света (>5300 К) / Средн. номин. срок службы-40000 (ч) / Подходит для встроенного монтажа-Нет / С датчиком движения-Нет / Со световым датчиком-Нет / Тип лампы-Светодиод. / Материал корпуса-Алюминий / Цвет корпуса-Черный / Номин. напряжение-230 (В) / Тип управляющего аппарата (ПРА)-LED-драйвер (блок питания для светодиодов) / ПРА в комплекте-Да / Степень защиты (IP)-IP65 / Класс защиты-I / Номинальная температура окружающей среды согласно IEC62722-2-1--40...40 (°C) / Подходит для ламп мощностью:-100 (Вт) / Цветовая температура-6500 (К) / Индекс цветопередачи (Ra)-70-79 / Световой поток-8000 (лм) / Коэффициент мощности-0.9 / Ширина-164 (мм) / Высота/глубина-25 (мм) / Длина-134 (мм) / | - | 20/1/1 | шт. | 0.3892 | 0.9243 | На складе более 10 000 шт. | ОНЛАЙТ | 4650230905000 | Светильник | OFL-03 | Светодиодные светильники | Прожекторы | OFL | https://onlt.ru/foto/1000/981.jpg | - | - | - | https://onlt.ru/?siteID=981
90503 | 33268 | Удлинитель | ОНЛАЙТ 90 503 OPE-S-02-200-X-2x1 | Оснащение кабелем/проводом-ПВС / Модель/исполнение-Удлинитель / Количество жил-2 / Поворотный/вращающийся-Нет / На рамке-Нет / С выталкивателем-Нет / Общ. количество розеток/гнезд-2 / Форма корпуса-Прямоугольн. / Количество розеток европейского стандарта (без заземляющего контакта)-2 / С выключателем Вкл/Откл (On/Off)-Нет / Сетевой фильтр-Нет / Защита от перенапряжения-Нет / Номин. ток-10 (А) / Поперечное сечение жилы-1 (мм?) / С крышкой (-ами)-Нет / Материал-Пластик / Цвет-Белый / Прозрачный-Нет / Степень защиты (IP)-IP20 / Длина кабеля питания-2 (м) / Угол поворота центральной вставки-45° / | - | 50/1/1 | шт. | 0.208 | 0.8628 | На складе 242 шт. | ОНЛАЙТ | 4650230905031 | Удлинитель | Бытовой (Стандарт) | Удлинитель | Удлинитель | - | https://onlt.ru/foto/1000/982.jpg | https://onlt.ru/foto/1000/982_2.jpg | https://onlt.ru/foto/1000/982_3.jpg | https://onlt.ru/foto/1000/982_4.jpg | https://onlt.ru/?siteID=982
90504 | 33269 | Удлинитель | ОНЛАЙТ 90 504 OPE-S-02-300-X-2x1 | Оснащение кабелем/проводом-ПВС / Модель/исполнение-Удлинитель / Количество жил-2 / Поворотный/вращающийся-Нет / На рамке-Нет / С выталкивателем-Нет / Общ. количество розеток/гнезд-2 / Форма корпуса-Прямоугольн. / Количество розеток европейского стандарта (без заземляющего контакта)-2 / С выключателем Вкл/Откл (On/Off)-Нет / Сетевой фильтр-Нет / Защита от перенапряжения-Нет / Номин. ток-10 (А) / Поперечное сечение жилы-1 (мм?) / С крышкой (-ами)-Нет / Материал-Пластик / Цвет-Белый / Прозрачный-Нет / Степень защиты (IP)-IP20 / Длина кабеля питания-3 (м) / Угол поворота центральной вставки-45° / | - | 50/1/1 | шт. | 0.2647 | 0.9662 | На складе более 500 шт. | ОНЛАЙТ | 4650230905048 | Удлинитель | Бытовой (Стандарт) | Удлинитель | Удлинитель | - | https://onlt.ru/foto/1000/983.jpg | https://onlt.ru/foto/1000/983_2.jpg | https://onlt.ru/foto/1000/983_3.jpg | https://onlt.ru/foto/1000/983_4.jpg | https://onlt.ru/?siteID=983
90505 | 33270 | Удлинитель | ОНЛАЙТ 90 505 OPE-S-02-500-X-2x1 | Оснащение кабелем/проводом-ПВС / Модель/исполнение-Удлинитель / Количество жил-2 / Поворотный/вращающийся-Нет / На рамке-Нет / С выталкивателем-Нет / Общ. количество розеток/гнезд-2 / Форма корпуса-Прямоугольн. / Количество розеток европейского стандарта (без заземляющего контакта)-2 / С выключателем Вкл/Откл (On/Off)-Нет / Сетевой фильтр-Нет / Защита от перенапряжения-Нет / Номин. ток-10 (А) / Поперечное сечение жилы-1 (мм?) / С крышкой (-ами)-Нет / Материал-Пластик / Цвет-Белый / Прозрачный-Нет / Степень защиты (IP)-IP20 / Длина кабеля питания-5 (м) / Угол поворота центральной вставки-45° / | - | 40/1/1 | шт. | 0.3756 | 1.1151 | На складе 395 шт. | ОНЛАЙТ | 4650230905055 | Удлинитель | Бытовой (Стандарт) | Удлинитель | Удлинитель | - | https://onlt.ru/foto/1000/984.jpg | https://onlt.ru/foto/1000/984_2.jpg | https://onlt.ru/foto/1000/984_3.jpg | https://onlt.ru/foto/1000/984_4.jpg | https://onlt.ru/?siteID=984
90506 | 33271 | Удлинитель | ОНЛАЙТ 90 506 OPE-S-03-150-X-2x1 | Оснащение кабелем/проводом-ПВС / Модель/исполнение-Удлинитель / Количество жил-2 / Поворотный/вращающийся-Нет / На рамке-Нет / С выталкивателем-Нет / Общ. количество розеток/гнезд-3 / Форма корпуса-Прямоугольн. / Количество розеток европейского стандарта (без заземляющего контакта)-3 / С выключателем Вкл/Откл (On/Off)-Нет / Сетевой фильтр-Нет / Защита от перенапряжения-Нет / Номин. ток-10 (А) / Поперечное сечение жилы-1 (мм?) / С крышкой (-ами)-Нет / Материал-Пластик / Цвет-Белый / Прозрачный-Нет / Степень защиты (IP)-IP20 / Длина кабеля питания-1.5 (м) / Угол поворота центральной вставки-45° / | - | 50/1/1 | шт. | 0.1997 | 0.8854 | нет на складе | ОНЛАЙТ | 4650230905062 | Удлинитель | Бытовой (Стандарт) | Удлинитель | Удлинитель | - | https://onlt.ru/foto/1000/985.jpg | https://onlt.ru/foto/1000/985_2.jpg | https://onlt.ru/foto/1000/985_3.jpg | https://onlt.ru/foto/1000/985_4.jpg | https://onlt.ru/?siteID=985
90508 | 33273 | Удлинитель | ОНЛАЙТ 90 508 OPE-S-03-300-X-2x1 | Оснащение кабелем/проводом-ПВС / Модель/исполнение-Удлинитель / Количество жил-2 / Поворотный/вращающийся-Нет / На рамке-Нет / С выталкивателем-Нет / Общ. количество розеток/гнезд-3 / Форма корпуса-Прямоугольн. / Количество розеток европейского стандарта (без заземляющего контакта)-3 / С выключателем Вкл/Откл (On/Off)-Нет / Сетевой фильтр-Нет / Защита от перенапряжения-Нет / Номин. ток-10 (А) / Поперечное сечение жилы-1 (мм?) / С крышкой (-ами)-Нет / Материал-Пластик / Цвет-Белый / Прозрачный-Нет / Степень защиты (IP)-IP20 / Длина кабеля питания-3 (м) / Угол поворота центральной вставки-45° / | - | 50/1/1 | шт. | 0.2864 | 0.9352 | На складе более 500 шт. | ОНЛАЙТ | 4650230905086 | Удлинитель | Бытовой (Стандарт) | Удлинитель | Удлинитель | - | https://onlt.ru/foto/1000/986.jpg | https://onlt.ru/foto/1000/986_2.jpg | https://onlt.ru/foto/1000/986_3.jpg | https://onlt.ru/foto/1000/986_4.jpg | https://onlt.ru/?siteID=986
90509 | 33274 | Удлинитель | ОНЛАЙТ 90 509 OPE-S-03-500-X-2x1 | Оснащение кабелем/проводом-ПВС / Модель/исполнение-Удлинитель / Количество жил-2 / Поворотный/вращающийся-Нет / На рамке-Нет / С выталкивателем-Нет / Общ. количество розеток/гнезд-3 / Форма корпуса-Прямоугольн. / Количество розеток европейского стандарта (без заземляющего контакта)-3 / С выключателем Вкл/Откл (On/Off)-Нет / Сетевой фильтр-Нет / Защита от перенапряжения-Нет / Номин. ток-10 (А) / Поперечное сечение жилы-1 (мм?) / С крышкой (-ами)-Нет / Материал-Пластик / Цвет-Белый / Прозрачный-Нет / Степень защиты (IP)-IP20 / Длина кабеля питания-5 (м) / Угол поворота центральной вставки-45° / | - | 40/1/1 | шт. | 0.3943 | 0.9737 | На складе более 500 шт. | ОНЛАЙТ | 4650230905093 | Удлинитель | Бытовой (Стандарт) | Удлинитель | Удлинитель | - | https://onlt.ru/foto/1000/987.jpg | https://onlt.ru/foto/1000/987_2.jpg | https://onlt.ru/foto/1000/987_3.jpg | https://onlt.ru/foto/1000/987_4.jpg | https://onlt.ru/?siteID=987
90510 | 33278 | Удлинитель | ОНЛАЙТ 90 510 OPE-S-03-700-X-2x1 | Оснащение кабелем/проводом-ПВС / Модель/исполнение-Удлинитель / Количество жил-2 / Поворотный/вращающийся-Нет / На рамке-Нет / С выталкивателем-Нет / Общ. количество розеток/гнезд-3 / Форма корпуса-Прямоугольн. / Количество розеток европейского стандарта (без заземляющего контакта)-3 / С выключателем Вкл/Откл (On/Off)-Нет / Сетевой фильтр-Нет / Защита от перенапряжения-Нет / Номин. ток-10 (А) / Поперечное сечение жилы-1 (мм?) / С крышкой (-ами)-Нет / Материал-Пластик / Цвет-Белый / Прозрачный-Нет / Степень защиты (IP)-IP20 / Длина кабеля питания-7 (м) / Угол поворота центральной вставки-45° / | - | 30/1/1 | шт. | 0.5136 | 1.3818 | На складе более 500 шт. | ОНЛАЙТ | 4650230905109 | Удлинитель | Бытовой (Стандарт) | Удлинитель | Удлинитель | - | https://onlt.ru/foto/1000/988.jpg | https://onlt.ru/foto/1000/988_2.jpg | https://onlt.ru/foto/1000/988_3.jpg | https://onlt.ru/foto/1000/988_4.jpg | https://onlt.ru/?siteID=988
90511 | 33279 | Удлинитель | ОНЛАЙТ 90 511 OPE-S-03-1000-X-2x1 | Оснащение кабелем/проводом-ПВС / Модель/исполнение-Удлинитель / Количество жил-2 / Поворотный/вращающийся-Нет / На рамке-Нет / С выталкивателем-Нет / Общ. количество розеток/гнезд-3 / Форма корпуса-Прямоугольн. / Количество розеток европейского стандарта (без заземляющего контакта)-3 / С выключателем Вкл/Откл (On/Off)-Нет / Сетевой фильтр-Нет / Защита от перенапряжения-Нет / Номин. ток-10 (А) / Поперечное сечение жилы-1 (мм?) / С крышкой (-ами)-Нет / Материал-Пластик / Цвет-Белый / Прозрачный-Нет / Степень защиты (IP)-IP20 / Длина кабеля питания-10 (м) / Угол поворота центральной вставки-45° / | - | 30/1/1 | шт. | 0.6898 | 1.7024 | На складе более 500 шт. | ОНЛАЙТ | 4650230905116 | Удлинитель | Бытовой (Стандарт) | Удлинитель | Удлинитель | - | https://onlt.ru/foto/1000/989.jpg | https://onlt.ru/foto/1000/989_2.jpg | https://onlt.ru/foto/1000/989_3.jpg | https://onlt.ru/foto/1000/989_4.jpg | https://onlt.ru/?siteID=989
90512 | 33280 | Удлинитель | ОНЛАЙТ 90 512 OPE-S-02-200-E-3x1 | Оснащение кабелем/проводом-ПВС / Модель/исполнение-Удлинитель / Количество жил-3 / Поворотный/вращающийся-Нет / На рамке-Нет / С выталкивателем-Нет / Общ. количество розеток/гнезд-2 / Форма корпуса-Прямоугольн. / Количество штепсельных розеток с заземляющим контактом-2 / С выключателем Вкл/Откл (On/Off)-Нет / Сетевой фильтр-Нет / Защита от перенапряжения-Нет / Номин. ток-16 (А) / Поперечное сечение жилы-1 (мм?) / С крышкой (-ами)-Нет / Материал-Пластик / Цвет-Белый / Прозрачный-Нет / Степень защиты (IP)-IP20 / Длина кабеля питания-2 (м) / Угол поворота центральной вставки-45° / | - | 40/1/1 | шт. | 0.2701 | 1.0375 | На складе 107 шт. | ОНЛАЙТ | 4650230905123 | Удлинитель | Бытовой (Стандарт) | Удлинитель | Удлинитель | - | https://onlt.ru/foto/1000/990.jpg | https://onlt.ru/foto/1000/990_2.jpg | https://onlt.ru/foto/1000/990_3.jpg | https://onlt.ru/foto/1000/990_4.jpg | https://onlt.ru/?siteID=990
90513 | 33281 | Удлинитель | ОНЛАЙТ 90 513 OPE-S-02-300-E-3x1 | Оснащение кабелем/проводом-ПВС / Модель/исполнение-Удлинитель / Количество жил-3 / Поворотный/вращающийся-Нет / На рамке-Нет / С выталкивателем-Нет / Общ. количество розеток/гнезд-2 / Форма корпуса-Прямоугольн. / Количество штепсельных розеток с заземляющим контактом-2 / С выключателем Вкл/Откл (On/Off)-Нет / Сетевой фильтр-Нет / Защита от перенапряжения-Нет / Номин. ток-16 (А) / Поперечное сечение жилы-1 (мм?) / С крышкой (-ами)-Нет / Материал-Пластик / Цвет-Белый / Прозрачный-Нет / Степень защиты (IP)-IP20 / Длина кабеля питания-3 (м) / Угол поворота центральной вставки-45° / | - | 40/1/1 | шт. | 0.3356 | 1.1933 | нет на складе | ОНЛАЙТ | 4650230905130 | Удлинитель | Бытовой (Стандарт) | Удлинитель | Удлинитель | - | https://onlt.ru/foto/1000/991.jpg | https://onlt.ru/foto/1000/991_2.jpg | https://onlt.ru/foto/1000/991_3.jpg | https://onlt.ru/foto/1000/991_4.jpg | https://onlt.ru/?siteID=991
90514 | 33282 | Удлинитель | ОНЛАЙТ 90 514 OPE-S-02-500-E-3x1 | Оснащение кабелем/проводом-ПВС / Модель/исполнение-Удлинитель / Количество жил-3 / Поворотный/вращающийся-Нет / На рамке-Нет / С выталкивателем-Нет / Общ. количество розеток/гнезд-2 / Форма корпуса-Прямоугольн. / Количество штепсельных розеток с заземляющим контактом-2 / С выключателем Вкл/Откл (On/Off)-Нет / Сетевой фильтр-Нет / Защита от перенапряжения-Нет / Номин. ток-16 (А) / Поперечное сечение жилы-1 (мм?) / С крышкой (-ами)-Нет / Материал-Пластик / Цвет-Белый / Прозрачный-Нет / Степень защиты (IP)-IP20 / Длина кабеля питания-5 (м) / Угол поворота центральной вставки-45° / | - | 40/1/1 | шт. | 0.476 | 1.2653 | На складе 59 шт. | ОНЛАЙТ | 4650230905147 | Удлинитель | Бытовой (Стандарт) | Удлинитель | Удлинитель | - | https://onlt.ru/foto/1000/992.jpg | https://onlt.ru/foto/1000/992_2.jpg | https://onlt.ru/foto/1000/992_3.jpg | https://onlt.ru/foto/1000/992_4.jpg | https://onlt.ru/?siteID=992
90515 | 33283 | Удлинитель | ОНЛАЙТ 90 515 OPE-S-03-150-E-3x1 | Оснащение кабелем/проводом-ПВС / Модель/исполнение-Удлинитель / Количество жил-3 / Поворотный/вращающийся-Нет / На рамке-Нет / С выталкивателем-Нет / Общ. количество розеток/гнезд-3 / Форма корпуса-Прямоугольн. / Количество штепсельных розеток с заземляющим контактом-3 / С выключателем Вкл/Откл (On/Off)-Нет / Сетевой фильтр-Нет / Защита от перенапряжения-Нет / Номин. ток-16 (А) / Поперечное сечение жилы-1 (мм?) / С крышкой (-ами)-Нет / Материал-Пластик / Цвет-Белый / Прозрачный-Нет / Степень защиты (IP)-IP20 / Длина кабеля питания-1.5 (м) / Угол поворота центральной вставки-45° / | - | 40/1/1 | шт. | 0.2637 | 1.1396 | На складе более 500 шт. | ОНЛАЙТ | 4650230905154 | Удлинитель | Бытовой (Стандарт) | Удлинитель | Удлинитель | - | https://onlt.ru/foto/1000/993.jpg | https://onlt.ru/foto/1000/993_2.jpg | https://onlt.ru/foto/1000/993_3.jpg | https://onlt.ru/foto/1000/993_4.jpg | https://onlt.ru/?siteID=993
90517 | 33285 | Удлинитель | ОНЛАЙТ 90 517 OPE-S-03-300-E-3x1 | Оснащение кабелем/проводом-ПВС / Модель/исполнение-Удлинитель / Количество жил-3 / Поворотный/вращающийся-Нет / На рамке-Нет / С выталкивателем-Нет / Общ. количество розеток/гнезд-3 / Форма корпуса-Прямоугольн. / Количество штепсельных розеток с заземляющим контактом-3 / С выключателем Вкл/Откл (On/Off)-Нет / Сетевой фильтр-Нет / Защита от перенапряжения-Нет / Номин. ток-16 (А) / Поперечное сечение жилы-1 (мм?) / С крышкой (-ами)-Нет / Материал-Пластик / Цвет-Белый / Прозрачный-Нет / Степень защиты (IP)-IP20 / Длина кабеля питания-3 (м) / Угол поворота центральной вставки-45° / | - | 40/1/1 | шт. | 0.3622 | 1.1691 | нет на складе | ОНЛАЙТ | 4650230905178 | Удлинитель | Бытовой (Стандарт) | Удлинитель | Удлинитель | - | https://onlt.ru/foto/1000/994.jpg | https://onlt.ru/foto/1000/994_2.jpg | https://onlt.ru/foto/1000/994_3.jpg | https://onlt.ru/foto/1000/994_4.jpg | https://onlt.ru/?siteID=994
90518 | 33286 | Удлинитель | ОНЛАЙТ 90 518 OPE-S-03-500-E-3x1 | Оснащение кабелем/проводом-ПВС / Модель/исполнение-Удлинитель / Количество жил-3 / Поворотный/вращающийся-Нет / На рамке-Нет / С выталкивателем-Нет / Общ. количество розеток/гнезд-3 / Форма корпуса-Прямоугольн. / Количество штепсельных розеток с заземляющим контактом-3 / С выключателем Вкл/Откл (On/Off)-Нет / Сетевой фильтр-Нет / Защита от перенапряжения-Нет / Номин. ток-16 (А) / Поперечное сечение жилы-1 (мм?) / С крышкой (-ами)-Нет / Материал-Пластик / Цвет-Белый / Прозрачный-Нет / Степень защиты (IP)-IP20 / Длина кабеля питания-5 (м) / Угол поворота центральной вставки-45° / | - | 40/1/1 | шт. | 0.5056 | 1.4131 | На складе более 500 шт. | ОНЛАЙТ | 4650230905185 | Удлинитель | Бытовой (Стандарт) | Удлинитель | Удлинитель | - | https://onlt.ru/foto/1000/995.jpg | https://onlt.ru/foto/1000/995_2.jpg | https://onlt.ru/foto/1000/995_3.jpg | https://onlt.ru/foto/1000/995_4.jpg | https://onlt.ru/?siteID=995
90519 | 33287 | Удлинитель | ОНЛАЙТ 90 519 OPE-S-03-700-E-3x1 | Оснащение кабелем/проводом-ПВС / Модель/исполнение-Удлинитель / Количество жил-3 / Поворотный/вращающийся-Нет / На рамке-Нет / С выталкивателем-Нет / Общ. количество розеток/гнезд-3 / Форма корпуса-Прямоугольн. / Количество штепсельных розеток с заземляющим контактом-3 / С выключателем Вкл/Откл (On/Off)-Нет / Сетевой фильтр-Нет / Защита от перенапряжения-Нет / Номин. ток-16 (А) / Поперечное сечение жилы-1 (мм?) / С крышкой (-ами)-Нет / Материал-Пластик / Цвет-Белый / Прозрачный-Нет / Степень защиты (IP)-IP20 / Длина кабеля питания-7 (м) / Угол поворота центральной вставки-45° / | - | 30/1/1 | шт. | 0.6388 | 1.6177 | На складе более 500 шт. | ОНЛАЙТ | 4650230905192 | Удлинитель | Бытовой (Стандарт) | Удлинитель | Удлинитель | - | https://onlt.ru/foto/1000/996.jpg | https://onlt.ru/foto/1000/996_2.jpg | https://onlt.ru/foto/1000/996_3.jpg | https://onlt.ru/foto/1000/996_4.jpg | https://onlt.ru/?siteID=996
90520 | 33288 | Удлинитель | ОНЛАЙТ 90 520 OPE-S-03-1000-E-3x1 | Оснащение кабелем/проводом-ПВС / Модель/исполнение-Удлинитель / Количество жил-3 / Поворотный/вращающийся-Нет / На рамке-Нет / С выталкивателем-Нет / Общ. количество розеток/гнезд-3 / Форма корпуса-Прямоугольн. / Количество штепсельных розеток с заземляющим контактом-3 / С выключателем Вкл/Откл (On/Off)-Нет / Сетевой фильтр-Нет / Защита от перенапряжения-Нет / Номин. ток-16 (А) / Поперечное сечение жилы-1 (мм?) / С крышкой (-ами)-Нет / Материал-Пластик / Цвет-Белый / Прозрачный-Нет / Степень защиты (IP)-IP20 / Длина кабеля питания-10 (м) / Угол поворота центральной вставки-45° / | - | 20/1/1 | шт. | 0.8451 | 2.1929 | На складе более 500 шт. | ОНЛАЙТ | 4650230905208 | Удлинитель | Бытовой (Стандарт) | Удлинитель | Удлинитель | - | https://onlt.ru/foto/1000/997.jpg | https://onlt.ru/foto/1000/997_2.jpg | https://onlt.ru/foto/1000/997_3.jpg | https://onlt.ru/foto/1000/997_4.jpg | https://onlt.ru/?siteID=997
90523 | 33294 | Удлинитель | ОНЛАЙТ 90 523 OPE-S-03-300-ESC-3x1 | Оснащение кабелем/проводом-ПВС / Модель/исполнение-Удлинитель / Количество жил-3 / Поворотный/вращающийся-Нет / На рамке-Нет / С выталкивателем-Нет / Общ. количество розеток/гнезд-3 / Форма корпуса-Прямоугольн. / Количество штепсельных розеток с заземляющим контактом-3 / С выключателем Вкл/Откл (On/Off)-Да / Сетевой фильтр-Нет / Защита от перенапряжения-Нет / Номин. ток-16 (А) / Поперечное сечение жилы-1 (мм?) / С крышкой (-ами)-Нет / Материал-Пластик / Цвет-Белый / Прозрачный-Нет / Степень защиты (IP)-IP20 / Длина кабеля питания-3 (м) / Угол поворота центральной вставки-45° / | - | 45/1/1 | шт. | 0.3787 | 1.2159 | На складе более 500 шт. | ОНЛАЙТ | 4650230905239 | Удлинитель | Бытовой (Стандарт) | Удлинитель | Удлинитель | - | https://onlt.ru/foto/1000/998.jpg | https://onlt.ru/foto/1000/998_2.jpg | https://onlt.ru/foto/1000/998_3.jpg | https://onlt.ru/foto/1000/998_4.jpg | https://onlt.ru/?siteID=998
90524 | 33295 | Удлинитель | ОНЛАЙТ 90 524 OPE-S-03-500-ESC-3x1 | Оснащение кабелем/проводом-ПВС / Модель/исполнение-Удлинитель / Количество жил-3 / Поворотный/вращающийся-Нет / На рамке-Нет / С выталкивателем-Нет / Общ. количество розеток/гнезд-3 / Форма корпуса-Прямоугольн. / Количество штепсельных розеток с заземляющим контактом-3 / С выключателем Вкл/Откл (On/Off)-Да / Сетевой фильтр-Нет / Защита от перенапряжения-Нет / Номин. ток-16 (А) / Поперечное сечение жилы-1 (мм?) / С крышкой (-ами)-Нет / Материал-Пластик / Цвет-Белый / Прозрачный-Нет / Степень защиты (IP)-IP20 / Длина кабеля питания-5 (м) / Угол поворота центральной вставки-45° / | - | 40/1/1 | шт. | 0.519 | 1.5007 | нет на складе | ОНЛАЙТ | 4650230905246 | Удлинитель | Бытовой (Стандарт) | Удлинитель | Удлинитель | - | https://onlt.ru/foto/1000/999.jpg | https://onlt.ru/foto/1000/999_2.jpg | https://onlt.ru/foto/1000/999_3.jpg | https://onlt.ru/foto/1000/999_4.jpg | https://onlt.ru/?siteID=999
90572 | 33364 | Светильник OBL LED IP65 | ОНЛАЙТ 90 572 OBL-R4-15-6.5K-WH-IP65-LED-SNRM | Подходит для обеззараживания воздуха-Нет / Работа от солнечной батареи-Нет / С защитной решеткой/ сеткой/ экраном-Нет / Специальное применение-Нет / Подходит для монтажа на стену-Да / Подходит для подвесного монтажа-Нет / Подходит для крепления на потолке-Да / Подходит для встроенного монтажа-Нет / Тип лампы-Светодиод. несменная / Материал корпуса-Пластик / Цвет корпуса-Белый / Материал плафона/рассеивателя-Пластик опаловый / Вид растра/решетки-Нет / Тип напряжения-AC / Номин. напряжение-220...240 (В) / Тип управляющего аппарата (ПРА)-LED-драйвер (блок питания для светодиодов) / ПРА в комплекте-Да / Степень защиты (IP)-IP65 / Класс защиты-II / Номинальная температура окружающей среды согласно IEC62722-2-1--40...40 (°C) / С датчиком движения-Да / Со световым датчиком-Да / Подходит для ламп мощностью:-15 (Вт) / Номинальный световой поток в соотв. IEC 62722-2-1-1500 (лм) / Цветовая температура-6500 (К) / Индекс цветопередачи (Ra)-80-89 / Эффективность светильника-100 (лм/Вт) / Высота/глубина-37 (мм) / Наруж. диаметр-140 (мм) / | - | 40/1/1 | шт. | 0.0951 | 0.8354 | нет на складе | ОНЛАЙТ | 4650230905727 | Светильник | R4/O4 (КНР) | Светодиодные светильники | ЖКХ | OBL | https://onlt.ru/foto/1000/1000.jpg | https://onlt.ru/foto/1000/1000_2.jpg | - | - | https://onlt.ru/?siteID=1000
90599 | 34084 | Электромонтаж | ОНЛАЙТ 90 599 OIT-B15-10-YG ПВХ желто-зеленая (Китай) | Ширина-15 (мм) / Материал-Поливинилхлорид / Цвет-Желто-зеленый / Прозрачный-Нет / Светоотражающая (флуоресцентная)-Нет / Длина-10 (м) / Двусторонняя (-ий)-Нет / Устойчивость к УФ-излучению-Нет / Изоляционный (ая)-Да / Самозатухающий (-ая)-Да / Толщина-0.13 (мм) / Самоклеющ-ся/амальгамирующая-Нет / Вулканизированная-Нет / | - | 300/10/1 | шт. | 0.0335 | 0.0678 | На складе 143 шт. | ОНЛАЙТ | 4650230905994 | Изолента | 0.13 | Электромонтаж | Изолента | - | https://onlt.ru/foto/1000/1001.jpg | https://onlt.ru/foto/1000/1001_2.jpg | - | - | https://onlt.ru/?siteID=1001
90600 | 34085 | Электромонтаж | ОНЛАЙТ 90 600 OIT-B15-20-YG ПВХ желто-зеленая (Китай) | Ширина-15 (мм) / Материал-Поливинилхлорид / Цвет-Желто-зеленый / Прозрачный-Нет / Светоотражающая (флуоресцентная)-Нет / Длина-20 (м) / Двусторонняя (-ий)-Нет / Устойчивость к УФ-излучению-Нет / Изоляционный (ая)-Да / Самозатухающий (-ая)-Да / Толщина-0.13 (мм) / Самоклеющ-ся/амальгамирующая-Нет / Вулканизированная-Нет / | - | 200/10/1 | шт. | 0.0636 | 0.1004 | На складе более 500 шт. | ОНЛАЙТ | 4650230906007 | Изолента | 0.13 | Электромонтаж | Изолента | - | https://onlt.ru/foto/1000/1002.jpg | https://onlt.ru/foto/1000/1002_2.jpg | - | - | https://onlt.ru/?siteID=1002
90601 | 34086 | Электромонтаж | ОНЛАЙТ 90 601 OIT-B19-20-YG ПВХ желто-зеленая (Китай) | Ширина-19 (мм) / Материал-Поливинилхлорид / Цвет-Желто-зеленый / Прозрачный-Нет / Светоотражающая (флуоресцентная)-Нет / Длина-20 (м) / Двусторонняя (-ий)-Нет / Устойчивость к УФ-излучению-Нет / Изоляционный (ая)-Да / Самозатухающий (-ая)-Да / Толщина-0.15 (мм) / Самоклеющ-ся/амальгамирующая-Нет / Вулканизированная-Нет / | - | 200/10/1 | шт. | 0.088 | 0.0895 | На складе более 500 шт. | ОНЛАЙТ | 4650230906014 | Изолента | 0.18 | Электромонтаж | Изолента | - | https://onlt.ru/foto/1000/1003.jpg | https://onlt.ru/foto/1000/1003_2.jpg | - | - | https://onlt.ru/?siteID=1003
90563 | 33336 | Инструмент | ОНЛАЙТ 90 563 OHT-Pk01-6-50 | Подходит для:-Различных применений / Форма опрессовки-Гексагональный обжим (шестигранник) / Поперечное сечение-6...50 (мм?) / Длина-390 (мм) / Исполнение/управление-Механический / С автоматическим возвратом-Нет / | - | 5/1/1 | шт. | 1.62 | 4.5879 | На складе 340 шт. | ОНЛАЙТ | 4650230905635 | Пресс-клещи | - | Инструмент | Пресс-клещи | - | https://onlt.ru/foto/1000/1004.jpg | https://onlt.ru/foto/1000/1004_2.jpg | - | - | https://onlt.ru/?siteID=1004
90564 | 33337 | Инструмент | ОНЛАЙТ 90 564 OHT-Pk01-10-120 | Подходит для:-Различных применений / Форма опрессовки-Гексагональный обжим (шестигранник) / Поперечное сечение-10...120 (мм?) / Исполнение/управление-Механический / С автоматическим возвратом-Нет / | - | 5/1/1 | шт. | 4.621 | 10.8807 | На складе 66 шт. | ОНЛАЙТ | 4650230905642 | Пресс-клещи | - | Инструмент | Пресс-клещи | - | https://onlt.ru/foto/1000/1005.jpg | https://onlt.ru/foto/1000/1005_2.jpg | - | - | https://onlt.ru/?siteID=1005
90561 | 33331 | Инструмент | ОНЛАЙТ 90 561 OHT-Otd01-H9 (диэлектрическая, набор 9 шт.) | Тип шлица (система завинчивания)-Крест. шлиц PH / Размер-2 / Изоляционная защита до 1000 В-Да / Немагнитный материал-Нет / | - | 20/5/1 | шт. | 0.7555 | 3.6049 | На складе более 500 шт. | ОНЛАЙТ | 4650230905611 | Отвёртка | - | Инструмент | Отвёртка | - | https://onlt.ru/foto/1000/1006.jpg | - | - | - | https://onlt.ru/?siteID=1006
90562 | 33332 | Инструмент | ОНЛАЙТ 90 562 OHT-Otd01-H11 (диэлектрическая, набор 11 шт.) | Количество долот/стамесок-0 / Изоляционная защита до 1000 В-Да / С магнитным держателем-Да / Количество крестовых отверток PH-3 / Количество крестовых отверток PZ-3 / Количество шлицевых отверток SL (под прямой шлиц)-4 / Количество отверток Torx (6-луч. звезда)-0 / Количество плоскогубцев-0 / Количество накидных (кольцевых) гаечных ключей-0 / Количество торцовых гаечных ключей/головок-0 / Количество комбинированных (рожково-накидных) гаечных ключей-0 / Количество насадок/головок для торцового гаечного ключа-0 / Количество шестигранных торцовых ключей-0 / Количество вилочных (рожковых) гаечных ключей-0 / Количество разводных ключей-0 / Количество храповиков-0 / Количество вставок/бит-0 / Количество битовых вставок-0 / Количество воротков-0 / Количество долот и пробойников-0 / Количество молотков-0 / Количество пил-0 / Количество напильников-0 / Количество сверл/буравов по дереву-0 / Количество сверл по камню/породных буров-0 / Количество спиральных сверл из быстрорежущ. инструмент. стали-0 / Количество направляющих сверл/буров-0 / Количество ступенчатых сверл-0 / Количество зенкеров для обработки отверстий-0 / Количество коронок (кольцев. пил для прорезки отверстий)-0 / Количество ножей для резки кабеля-0 / Количество многофункциональных инструментов-0 / Количество инструментов для коаксиального кабеля-0 / Количество инструментов для обработки оптоволоконного кабеля-0 / Количество измерительных устройств/тестеров-1 / Количество инструментов тестирования-0 / Общ. количество инструментов/предметов-11 / Набор инструментов электромонтажника-Да / Набор инструментов для сантехнических и отопительных систем-Нет / Упаковка-Картон/блистер / | - | 20/5/1 | шт. | 0.8145 | 4.0792 | На складе более 500 шт. | ОНЛАЙТ | 4650230905628 | Отвёртка | - | Инструмент | Отвёртка | - | https://onlt.ru/foto/1000/1007.jpg | - | - | - | https://onlt.ru/?siteID=1007
90566 | 33349 | Инструмент | ОНЛАЙТ 90 566 OHT-Ot02-H7 (обычные) | Количество долот/стамесок-0 / Изоляционная защита до 1000 В-Нет / С магнитным держателем-Да / Количество крестовых отверток PH-2 / Количество крестовых отверток PZ-2 / Количество шлицевых отверток SL (под прямой шлиц)-3 / Количество отверток Torx (6-луч. звезда)-0 / Количество плоскогубцев-0 / Количество накидных (кольцевых) гаечных ключей-0 / Количество торцовых гаечных ключей/головок-0 / Количество комбинированных (рожково-накидных) гаечных ключей-0 / Количество насадок/головок для торцового гаечного ключа-0 / Количество шестигранных торцовых ключей-0 / Количество вилочных (рожковых) гаечных ключей-0 / Количество разводных ключей-0 / Количество храповиков-0 / Количество вставок/бит-0 / Количество битовых вставок-0 / Количество воротков-0 / Количество долот и пробойников-0 / Количество молотков-0 / Количество пил-0 / Количество напильников-0 / Количество сверл/буравов по дереву-0 / Количество сверл по камню/породных буров-0 / Количество спиральных сверл из быстрорежущ. инструмент. стали-0 / Количество направляющих сверл/буров-0 / Количество ступенчатых сверл-0 / Количество зенкеров для обработки отверстий-0 / Количество коронок (кольцев. пил для прорезки отверстий)-0 / Количество ножей для резки кабеля-0 / Количество многофункциональных инструментов-0 / Количество инструментов для коаксиального кабеля-0 / Количество инструментов для обработки оптоволоконного кабеля-0 / Количество измерительных устройств/тестеров-0 / Количество инструментов тестирования-0 / Общ. количество инструментов/предметов-7 / Набор инструментов электромонтажника-Да / Набор инструментов для сантехнических и отопительных систем-Нет / Упаковка-Картон/блистер / | - | 24/6/1 | шт. | 0.5743 | 3.6552 | На складе более 500 шт. | ОНЛАЙТ | 4650230905666 | Отвёртка | - | Инструмент | Отвёртка | - | https://onlt.ru/foto/1000/1008.jpg | - | - | - | https://onlt.ru/?siteID=1008
90567 | 33350 | Инструмент | ОНЛАЙТ 90 567 OHT-Ot02-H9 (обычные) | Количество долот/стамесок-0 / Изоляционная защита до 1000 В-Нет / С магнитным держателем-Да / Количество крестовых отверток PH-3 / Количество крестовых отверток PZ-2 / Количество шлицевых отверток SL (под прямой шлиц)-4 / Количество отверток Torx (6-луч. звезда)-0 / Количество плоскогубцев-0 / Количество накидных (кольцевых) гаечных ключей-0 / Количество торцовых гаечных ключей/головок-0 / Количество комбинированных (рожково-накидных) гаечных ключей-0 / Количество насадок/головок для торцового гаечного ключа-0 / Количество шестигранных торцовых ключей-0 / Количество вилочных (рожковых) гаечных ключей-0 / Количество разводных ключей-0 / Количество храповиков-0 / Количество вставок/бит-0 / Количество битовых вставок-0 / Количество воротков-0 / Количество долот и пробойников-0 / Количество молотков-0 / Количество пил-0 / Количество напильников-0 / Количество сверл/буравов по дереву-0 / Количество сверл по камню/породных буров-0 / Количество спиральных сверл из быстрорежущ. инструмент. стали-0 / Количество направляющих сверл/буров-0 / Количество ступенчатых сверл-0 / Количество зенкеров для обработки отверстий-0 / Количество коронок (кольцев. пил для прорезки отверстий)-0 / Количество ножей для резки кабеля-0 / Количество многофункциональных инструментов-0 / Количество инструментов для коаксиального кабеля-0 / Количество инструментов для обработки оптоволоконного кабеля-0 / Количество измерительных устройств/тестеров-0 / Количество инструментов тестирования-0 / Общ. количество инструментов/предметов-9 / Набор инструментов электромонтажника-Да / Набор инструментов для сантехнических и отопительных систем-Нет / Упаковка-Картон/блистер / | - | 20/1/1 | шт. | 0.6567 | 3.1099 | На складе более 500 шт. | ОНЛАЙТ | 4650230905673 | Отвёртка | - | Инструмент | Отвёртка | - | https://onlt.ru/foto/1000/1009.jpg | - | - | - | https://onlt.ru/?siteID=1009
90568 | 33351 | Инструмент | ОНЛАЙТ 90 568 OHT-Ot02-H11 (обычные) | Количество долот/стамесок-0 / Изоляционная защита до 1000 В-Нет / С магнитным держателем-Да / Количество крестовых отверток PH-3 / Количество крестовых отверток PZ-0 / Количество шлицевых отверток SL (под прямой шлиц)-4 / Количество отверток Torx (6-луч. звезда)-0 / Количество плоскогубцев-0 / Количество накидных (кольцевых) гаечных ключей-0 / Количество торцовых гаечных ключей/головок-0 / Количество комбинированных (рожково-накидных) гаечных ключей-0 / Количество насадок/головок для торцового гаечного ключа-0 / Количество шестигранных торцовых ключей-0 / Количество вилочных (рожковых) гаечных ключей-0 / Количество разводных ключей-0 / Количество храповиков-0 / Количество вставок/бит-0 / Количество битовых вставок-0 / Количество воротков-0 / Количество долот и пробойников-0 / Количество молотков-0 / Количество пил-0 / Количество напильников-0 / Количество сверл/буравов по дереву-0 / Количество сверл по камню/породных буров-0 / Количество спиральных сверл из быстрорежущ. инструмент. стали-0 / Количество направляющих сверл/буров-0 / Количество ступенчатых сверл-0 / Количество зенкеров для обработки отверстий-0 / Количество коронок (кольцев. пил для прорезки отверстий)-3 / Количество ножей для резки кабеля-0 / Количество многофункциональных инструментов-0 / Количество инструментов для коаксиального кабеля-0 / Количество инструментов для обработки оптоволоконного кабеля-0 / Количество измерительных устройств/тестеров-1 / Количество инструментов тестирования-0 / Общ. количество инструментов/предметов-11 / Набор инструментов электромонтажника-Да / Набор инструментов для сантехнических и отопительных систем-Нет / Упаковка-Картон/блистер / | - | 20/1/1 | шт. | 0.714 | 3.5629 | На складе более 500 шт. | ОНЛАЙТ | 4650230905680 | Отвёртка | - | Инструмент | Отвёртка | - | https://onlt.ru/foto/1000/1010.jpg | - | - | - | https://onlt.ru/?siteID=1010
90569 | 33352 | Инструмент | ОНЛАЙТ 90 569 OHT-Nks01-B-52 (секторные) | Исполнение/управление-С храповым механизмом / Максимальный диаметр кабеля-52 (мм) / Макс. сечение кабеля-400 (мм?) / Подходит для многожильных (многопроволочных) проводников-Да / Подходит для тонкожильных (многопроволочных) проводников-Да / Подходит для сплошных (однопроволочных) жил-Да / Подходит для оплетки из стальной проволоки-Нет / Общ. длина-280 (мм) / Сменная режущая головка-Нет / Сменные режущие лезвия-Нет / Проверено VDE (Союз немецких электротехников)-Нет / | - | 20/10/1 | шт. | 0.9545 | 2.0384 | На складе 168 шт. | ОНЛАЙТ | 4650230905697 | Ножницы | - | Инструмент | Ножницы | - | https://onlt.ru/foto/1000/1011.jpg | https://onlt.ru/foto/1000/1011_2.jpg | - | - | https://onlt.ru/?siteID=1011
90570 | 33353 | Инструмент | ОНЛАЙТ 90 570 OHT-Nks02-B-32 (секторные) | Исполнение/управление-С храповым механизмом / Максимальный диаметр кабеля-32 (мм) / Макс. сечение кабеля-300 (мм?) / Подходит для многожильных (многопроволочных) проводников-Да / Подходит для тонкожильных (многопроволочных) проводников-Да / Подходит для сплошных (однопроволочных) жил-Да / Подходит для оплетки из стальной проволоки-Нет / Общ. длина-245 (мм) / Сменная режущая головка-Нет / Сменные режущие лезвия-Нет / Проверено VDE (Союз немецких электротехников)-Нет / | - | 10/1/1 | шт. | 1.0784 | 2.5133 | На складе 165 шт. | ОНЛАЙТ | 4650230905703 | Ножницы | - | Инструмент | Ножницы | - | https://onlt.ru/foto/1000/1012.jpg | https://onlt.ru/foto/1000/1012_2.jpg | - | - | https://onlt.ru/?siteID=1012
90551 | 33253 | Светильник OBL LED IP65 | ОНЛАЙТ 90 551 OBL-R4-10-4K-WH-IP65-LED | Специальное применение-ЖКХ / Подходит для монтажа на стену-Да / Подходит для подвесного монтажа-Нет / Подходит для крепления на потолке-Да / Подходит для встроенного монтажа-Нет / Подходит для монтажа на поверхность-Нет / Тип лампы-Светодиод. несменная / Цоколь (патрон) лампы-Нет / Материал корпуса-Пластик / Цвет корпуса-Белый / Материал плафона/рассеивателя-Пластик опаловый / Вид растра/решетки-Нет / Тип напряжения-AC / Номин. напряжение-220...240 (В) / Тип управляющего аппарата (ПРА)-LED-драйвер (блок питания для светодиодов) / ПРА в комплекте-Да / Степень защиты (IP)-IP65 / Класс защиты-II / Номинальная температура окружающей среды согласно IEC62722-2-1--40...40 (°C) / С датчиком движения-Нет / Со световым датчиком-Нет / Подходит для ламп мощностью:-10 (Вт) / Макс. мощность-10 (Вт) / Номинальный световой поток в соотв. IEC 62722-2-1-900 (лм) / Цветовая температура-4000 (К) / Индекс цветопередачи (Ra)-80-89 / Высота/глубина-37 (мм) / Наруж. диаметр-115 (мм) / | - | 40/1/1 | шт. | 0.0665 | 0.5524 | нет на складе | ОНЛАЙТ | 4650230905512 | Светильник | R4/O4 (КНР) | Светодиодные светильники | ЖКХ | OBL | https://onlt.ru/foto/1000/1013.jpg | https://onlt.ru/foto/1000/1013_2.jpg | - | - | https://onlt.ru/?siteID=1013
90552 | 33254 | Светильник OBL LED IP65 | ОНЛАЙТ 90 552 OBL-R4-10-6.5K-WH-IP65-LED | Специальное применение-ЖКХ / Подходит для монтажа на стену-Да / Подходит для подвесного монтажа-Нет / Подходит для крепления на потолке-Да / Подходит для встроенного монтажа-Нет / Подходит для монтажа на поверхность-Нет / Тип лампы-Светодиод. несменная / Цоколь (патрон) лампы-Нет / Материал корпуса-Пластик / Цвет корпуса-Белый / Материал плафона/рассеивателя-Пластик опаловый / Вид растра/решетки-Нет / Тип напряжения-AC / Номин. напряжение-220...240 (В) / Тип управляющего аппарата (ПРА)-LED-драйвер (блок питания для светодиодов) / ПРА в комплекте-Да / Степень защиты (IP)-IP65 / Класс защиты-II / Номинальная температура окружающей среды согласно IEC62722-2-1--40...40 (°C) / С датчиком движения-Нет / Со световым датчиком-Нет / Подходит для ламп мощностью:-10 (Вт) / Макс. мощность-10 (Вт) / Номинальный световой поток в соотв. IEC 62722-2-1-900 (лм) / Цветовая температура-6500 (К) / Индекс цветопередачи (Ra)-70-79 / Высота/глубина-37 (мм) / Наруж. диаметр-115 (мм) / | - | 40/1/1 | шт. | 0.067 | 0.5572 | На складе более 500 шт. | ОНЛАЙТ | 4650230905529 | Светильник | R4/O4 (КНР) | Светодиодные светильники | ЖКХ | OBL | https://onlt.ru/foto/1000/1014.jpg | https://onlt.ru/foto/1000/1014_2.jpg | - | - | https://onlt.ru/?siteID=1014
90553 | 33255 | Светильник OBL LED IP65 | ОНЛАЙТ 90 553 OBL-R4-20-4K-WH-IP65-LED | Специальное применение-ЖКХ / Подходит для монтажа на стену-Да / Подходит для подвесного монтажа-Нет / Подходит для крепления на потолке-Да / Подходит для встроенного монтажа-Нет / Подходит для монтажа на поверхность-Нет / Тип лампы-Светодиод. несменная / Цоколь (патрон) лампы-Нет / Материал корпуса-Пластик / Цвет корпуса-Белый / Материал плафона/рассеивателя-Пластик опаловый / Вид растра/решетки-Нет / Тип напряжения-AC / Номин. напряжение-220...240 (В) / Тип управляющего аппарата (ПРА)-LED-драйвер (блок питания для светодиодов) / ПРА в комплекте-Да / Степень защиты (IP)-IP65 / Класс защиты-II / Номинальная температура окружающей среды согласно IEC62722-2-1--40...40 (°C) / С датчиком движения-Нет / Со световым датчиком-Нет / Подходит для ламп мощностью:-20 (Вт) / Макс. мощность-20 (Вт) / Номинальный световой поток в соотв. IEC 62722-2-1-2100 (лм) / Цветовая температура-4000 (К) / Индекс цветопередачи (Ra)-80-89 / Высота/глубина-37 (мм) / Наруж. диаметр-175 (мм) / | - | 40/1/1 | шт. | 0.1483 | 1.2319 | нет на складе | ОНЛАЙТ | 4650230905536 | Светильник | R4/O4 (КНР) | Светодиодные светильники | ЖКХ | OBL | https://onlt.ru/foto/1000/1015.jpg | https://onlt.ru/foto/1000/1015_2.jpg | - | - | https://onlt.ru/?siteID=1015
90554 | 33258 | Светильник OBL LED IP65 | ОНЛАЙТ 90 554 OBL-R4-20-6.5K-WH-IP65-LED | Специальное применение-ЖКХ / Подходит для монтажа на стену-Да / Подходит для подвесного монтажа-Нет / Подходит для крепления на потолке-Да / Подходит для встроенного монтажа-Нет / Подходит для монтажа на поверхность-Нет / Тип лампы-Светодиод. несменная / Цоколь (патрон) лампы-Нет / Материал корпуса-Пластик / Цвет корпуса-Белый / Материал плафона/рассеивателя-Пластик опаловый / Вид растра/решетки-Нет / Тип напряжения-AC / Номин. напряжение-220...240 (В) / Тип управляющего аппарата (ПРА)-LED-драйвер (блок питания для светодиодов) / ПРА в комплекте-Да / Степень защиты (IP)-IP65 / Класс защиты-II / Номинальная температура окружающей среды согласно IEC62722-2-1--40...40 (°C) / С датчиком движения-Нет / Со световым датчиком-Нет / Подходит для ламп мощностью:-20 (Вт) / Макс. мощность-20 (Вт) / Номинальный световой поток в соотв. IEC 62722-2-1-2100 (лм) / Цветовая температура-6500 (К) / Индекс цветопередачи (Ra)-80-89 / Высота/глубина-37 (мм) / Наруж. диаметр-175 (мм) / | - | 40/1/1 | шт. | 0.1474 | 1.1973 | На складе 274 шт. | ОНЛАЙТ | 4650230905543 | Светильник | R4/O4 (КНР) | Светодиодные светильники | ЖКХ | OBL | https://onlt.ru/foto/1000/1016.jpg | https://onlt.ru/foto/1000/1016_2.jpg | - | - | https://onlt.ru/?siteID=1016
90555 | 33260 | Светильник OBL LED IP65 | ОНЛАЙТ 90 555 OBL-R4-25-4K-WH-IP65-LED | Специальное применение-ЖКХ / Подходит для монтажа на стену-Да / Подходит для подвесного монтажа-Нет / Подходит для крепления на потолке-Да / Подходит для встроенного монтажа-Нет / Подходит для монтажа на поверхность-Нет / Тип лампы-Светодиод. несменная / Цоколь (патрон) лампы-Нет / Материал корпуса-Пластик / Цвет корпуса-Белый / Материал плафона/рассеивателя-Пластик опаловый / Вид растра/решетки-Нет / Тип напряжения-AC / Номин. напряжение-220...240 (В) / Тип управляющего аппарата (ПРА)-LED-драйвер (блок питания для светодиодов) / ПРА в комплекте-Да / Степень защиты (IP)-IP65 / Класс защиты-II / Номинальная температура окружающей среды согласно IEC62722-2-1--40...40 (°C) / С датчиком движения-Нет / Со световым датчиком-Нет / Подходит для ламп мощностью:-25 (Вт) / Макс. мощность-25 (Вт) / Номинальный световой поток в соотв. IEC 62722-2-1-2250 (лм) / Цветовая температура-4000 (К) / Индекс цветопередачи (Ra)-80-89 / Высота/глубина-37 (мм) / Наруж. диаметр-210 (мм) / | - | 40/1/1 | шт. | 0.1961 | 1.64 | На складе более 500 шт. | ОНЛАЙТ | 4650230905550 | Светильник | R4/O4 (КНР) | Светодиодные светильники | ЖКХ | OBL | https://onlt.ru/foto/1000/1017.jpg | https://onlt.ru/foto/1000/1017_2.jpg | - | - | https://onlt.ru/?siteID=1017
90556 | 33261 | Светильник OBL LED IP65 | ОНЛАЙТ 90 556 OBL-R4-25-6.5K-WH-IP65-LED | Специальное применение-ЖКХ / Подходит для монтажа на стену-Да / Подходит для подвесного монтажа-Нет / Подходит для крепления на потолке-Да / Подходит для встроенного монтажа-Нет / Подходит для монтажа на поверхность-Нет / Тип лампы-Светодиод. несменная / Цоколь (патрон) лампы-Нет / Материал корпуса-Пластик / Цвет корпуса-Белый / Материал плафона/рассеивателя-Пластик опаловый / Вид растра/решетки-Нет / Тип напряжения-AC / Номин. напряжение-220...240 (В) / Тип управляющего аппарата (ПРА)-LED-драйвер (блок питания для светодиодов) / ПРА в комплекте-Да / Степень защиты (IP)-IP65 / Класс защиты-II / Номинальная температура окружающей среды согласно IEC62722-2-1--40...40 (°C) / С датчиком движения-Нет / Со световым датчиком-Нет / Подходит для ламп мощностью:-25 (Вт) / Макс. мощность-25 (Вт) / Номинальный световой поток в соотв. IEC 62722-2-1-2250 (лм) / Цветовая температура-6500 (К) / Индекс цветопередачи (Ra)-80-89 / Высота/глубина-37 (мм) / Наруж. диаметр-210 (мм) / | - | 40/1/1 | шт. | 0.1953 | 1.6 | нет на складе | ОНЛАЙТ | 4650230905567 | Светильник | R4/O4 (КНР) | Светодиодные светильники | ЖКХ | OBL | https://onlt.ru/foto/1000/1018.jpg | https://onlt.ru/foto/1000/1018_2.jpg | - | - | https://onlt.ru/?siteID=1018
90557 | 33262 | Светильник OBL LED IP65 | ОНЛАЙТ 90 557 OBL-O4-10-4K-WH-IP65-LED | Специальное применение-ЖКХ / Подходит для монтажа на стену-Да / Подходит для подвесного монтажа-Нет / Подходит для крепления на потолке-Да / Подходит для встроенного монтажа-Нет / Подходит для монтажа на поверхность-Нет / Тип лампы-Светодиод. несменная / Цоколь (патрон) лампы-Нет / Материал корпуса-Пластик / Цвет корпуса-Белый / Материал плафона/рассеивателя-Пластик опаловый / Вид растра/решетки-Нет / Тип напряжения-AC / Номин. напряжение-220...240 (В) / Тип управляющего аппарата (ПРА)-LED-драйвер (блок питания для светодиодов) / ПРА в комплекте-Да / Степень защиты (IP)-IP65 / Класс защиты-II / Номинальная температура окружающей среды согласно IEC62722-2-1--40...40 (°C) / С датчиком движения-Нет / Со световым датчиком-Нет / Подходит для ламп мощностью:-10 (Вт) / Макс. мощность-10 (Вт) / Номинальный световой поток в соотв. IEC 62722-2-1-900 (лм) / Цветовая температура-4000 (К) / Индекс цветопередачи (Ra)-80-89 / Ширина-85 (мм) / Высота/глубина-35 (мм) / Длина-160 (мм) / | - | 40/1/1 | шт. | 0.0812 | 0.6401 | На складе более 500 шт. | ОНЛАЙТ | 4650230905574 | Светильник | R4/O4 (КНР) | Светодиодные светильники | ЖКХ | OBL | https://onlt.ru/foto/1000/1019.jpg | https://onlt.ru/foto/1000/1019_2.jpg | - | - | https://onlt.ru/?siteID=1019
90558 | 33263 | Светильник OBL LED IP65 | ОНЛАЙТ 90 558 OBL-O4-10-6.5K-WH-IP65-LED | Специальное применение-ЖКХ / Подходит для монтажа на стену-Да / Подходит для подвесного монтажа-Нет / Подходит для крепления на потолке-Да / Подходит для встроенного монтажа-Нет / Подходит для монтажа на поверхность-Нет / Тип лампы-Светодиод. несменная / Цоколь (патрон) лампы-Нет / Материал корпуса-Пластик / Цвет корпуса-Белый / Материал плафона/рассеивателя-Пластик опаловый / Вид растра/решетки-Нет / Тип напряжения-AC / Номин. напряжение-220...240 (В) / Тип управляющего аппарата (ПРА)-LED-драйвер (блок питания для светодиодов) / ПРА в комплекте-Да / Степень защиты (IP)-IP65 / Класс защиты-II / Номинальная температура окружающей среды согласно IEC62722-2-1--40...40 (°C) / С датчиком движения-Нет / Со световым датчиком-Нет / Подходит для ламп мощностью:-10 (Вт) / Макс. мощность-10 (Вт) / Номинальный световой поток в соотв. IEC 62722-2-1-900 (лм) / Цветовая температура-6500 (К) / Индекс цветопередачи (Ra)-70-79 / Ширина-85 (мм) / Высота/глубина-35 (мм) / Длина-160 (мм) / Наруж. диаметр-115 (мм) / | - | 40/1/1 | шт. | 0.0807 | 0.6441 | На складе более 500 шт. | ОНЛАЙТ | 4650230905581 | Светильник | R4/O4 (КНР) | Светодиодные светильники | ЖКХ | OBL | https://onlt.ru/foto/1000/1020.jpg | https://onlt.ru/foto/1000/1020_2.jpg | - | - | https://onlt.ru/?siteID=1020
90559 | 33321 | Светильник OBL LED IP65 | ОНЛАЙТ 90 559 OBL-R4-10-6.5K-WH-IP65-LED-SNRM | Специальное применение-ЖКХ / Подходит для монтажа на стену-Да / Подходит для подвесного монтажа-Нет / Подходит для крепления на потолке-Да / Подходит для встроенного монтажа-Нет / Подходит для монтажа на поверхность-Нет / Тип лампы-Светодиод. несменная / Цоколь (патрон) лампы-Нет / Материал корпуса-Пластик / Цвет корпуса-Белый / Материал плафона/рассеивателя-Пластик опаловый / Вид растра/решетки-Нет / Тип напряжения-AC / Номин. напряжение-220...240 (В) / Тип управляющего аппарата (ПРА)-LED-драйвер (блок питания для светодиодов) / ПРА в комплекте-Да / Степень защиты (IP)-IP65 / Класс защиты-II / Номинальная температура окружающей среды согласно IEC62722-2-1--40...40 (°C) / С датчиком движения-Да / Со световым датчиком-Да / Подходит для ламп мощностью:-10 (Вт) / Макс. мощность-10 (Вт) / Номинальный световой поток в соотв. IEC 62722-2-1-900 (лм) / Цветовая температура-6500 (К) / Индекс цветопередачи (Ra)-80-89 / Высота/глубина-37 (мм) / Наруж. диаметр-115 (мм) / | - | 40/1/1 | шт. | 0.0661 | 0.5573 | На складе более 500 шт. | ОНЛАЙТ | 4650230905598 | Светильник | R4/O4 (КНР) | Светодиодные светильники | ЖКХ | OBL | https://onlt.ru/foto/1000/1021.jpg | https://onlt.ru/foto/1000/1021_2.jpg | - | - | https://onlt.ru/?siteID=1021
90560 | 33320 | Светильник OBL LED IP65 | ОНЛАЙТ 90 560 OBL-R4-10-4K-WH-IP65-LED-SNRM | Специальное применение-ЖКХ / Подходит для монтажа на стену-Да / Подходит для подвесного монтажа-Нет / Подходит для крепления на потолке-Да / Подходит для встроенного монтажа-Нет / Подходит для монтажа на поверхность-Нет / Тип лампы-Светодиод. несменная / Цоколь (патрон) лампы-Нет / Материал корпуса-Пластик / Цвет корпуса-Белый / Материал плафона/рассеивателя-Пластик опаловый / Вид растра/решетки-Нет / Тип напряжения-AC / Номин. напряжение-220...240 (В) / Тип управляющего аппарата (ПРА)-LED-драйвер (блок питания для светодиодов) / ПРА в комплекте-Да / Степень защиты (IP)-IP65 / Класс защиты-II / Номинальная температура окружающей среды согласно IEC62722-2-1--40...40 (°C) / С датчиком движения-Да / Со световым датчиком-Да / Подходит для ламп мощностью:-10 (Вт) / Макс. мощность-10 (Вт) / Номинальный световой поток в соотв. IEC 62722-2-1-900 (лм) / Цветовая температура-4000 (К) / Индекс цветопередачи (Ra)-80-89 / Высота/глубина-37 (мм) / Наруж. диаметр-115 (мм) / | - | 40/1/1 | шт. | 0.0663 | 0.5547 | На складе более 500 шт. | ОНЛАЙТ | 4650230905604 | Светильник | R4/O4 (КНР) | Светодиодные светильники | ЖКХ | OBL | https://onlt.ru/foto/1000/1022.jpg | https://onlt.ru/foto/1000/1022_2.jpg | - | - | https://onlt.ru/?siteID=1022
90587 | 33640 | Светильник OBL LED IP65 | ОНЛАЙТ 90 587 OBL-R4-10-4K-WH-IP65-LED-SNRV | Специальное применение-ЖКХ / Подходит для монтажа на стену-Да / Подходит для подвесного монтажа-Нет / Подходит для крепления на потолке-Да / Подходит для встроенного монтажа-Нет / Подходит для монтажа на поверхность-Нет / Тип лампы-Светодиод. несменная / Цоколь (патрон) лампы-Нет / Материал корпуса-Пластик / Цвет корпуса-Белый / Материал плафона/рассеивателя-Пластик опаловый / Вид растра/решетки-Нет / Тип напряжения-AC / Номин. напряжение-220...240 (В) / Тип управляющего аппарата (ПРА)-LED-драйвер (блок питания для светодиодов) / ПРА в комплекте-Да / Степень защиты (IP)-IP65 / Класс защиты-II / Номинальная температура окружающей среды согласно IEC62722-2-1--40...40 (°C) / С датчиком движения-Нет / Со световым датчиком-Да / Подходит для ламп мощностью:-10 (Вт) / Макс. мощность-10 (Вт) / Номинальный световой поток в соотв. IEC 62722-2-1-900 (лм) / Цветовая температура-4000 (К) / Индекс цветопередачи (Ra)-80-89 / Высота/глубина-37 (мм) / Наруж. диаметр-115 (мм) / | - | 40/1/1 | шт. | 0.0688 | 0.5378 | На складе более 500 шт. | ОНЛАЙТ | 4650230905871 | Светильник | R4/O4 (КНР) | Светодиодные светильники | ЖКХ | OBL | https://onlt.ru/foto/1000/1023.jpg | https://onlt.ru/foto/1000/1023_2.jpg | - | - | https://onlt.ru/?siteID=1023
90588 | 33641 | Светильник OBL LED IP65 | ОНЛАЙТ 90 588 OBL-R4-10-6.5K-WH-IP65-LED-SNRV | Специальное применение-ЖКХ / Подходит для монтажа на стену-Да / Подходит для подвесного монтажа-Нет / Подходит для крепления на потолке-Да / Подходит для встроенного монтажа-Нет / Подходит для монтажа на поверхность-Нет / Тип лампы-Светодиод. несменная / Цоколь (патрон) лампы-Нет / Материал корпуса-Пластик / Цвет корпуса-Белый / Материал плафона/рассеивателя-Пластик опаловый / Вид растра/решетки-Нет / Тип напряжения-AC / Номин. напряжение-220...240 (В) / Тип управляющего аппарата (ПРА)-LED-драйвер (блок питания для светодиодов) / ПРА в комплекте-Да / Степень защиты (IP)-IP65 / Класс защиты-II / Номинальная температура окружающей среды согласно IEC62722-2-1--40...40 (°C) / С датчиком движения-Нет / Со световым датчиком-Да / Подходит для ламп мощностью:-10 (Вт) / Макс. мощность-10 (Вт) / Номинальный световой поток в соотв. IEC 62722-2-1-900 (лм) / Цветовая температура-6500 (К) / Индекс цветопередачи (Ra)-80-89 / Высота/глубина-37 (мм) / Наруж. диаметр-115 (мм) / | - | 40/1/1 | шт. | 0.067 | 0.5523 | На складе более 500 шт. | ОНЛАЙТ | 4650230905888 | Светильник | R4/O4 (КНР) | Светодиодные светильники | ЖКХ | OBL | https://onlt.ru/foto/1000/1024.jpg | https://onlt.ru/foto/1000/1024_2.jpg | - | - | https://onlt.ru/?siteID=1024
90589 | 33642 | Светильник OBL LED IP65 | ОНЛАЙТ 90 589 OBL-R4-15-4K-WH-IP65-LED-SNRV | Подходит для обеззараживания воздуха-Нет / Работа от солнечной батареи-Нет / С защитной решеткой/ сеткой/ экраном-Нет / Специальное применение-Нет / Подходит для монтажа на стену-Да / Подходит для подвесного монтажа-Нет / Подходит для крепления на потолке-Да / Подходит для встроенного монтажа-Нет / Тип лампы-Светодиод. несменная / Материал корпуса-Пластик / Цвет корпуса-Белый / Материал плафона/рассеивателя-Пластик опаловый / Вид растра/решетки-Нет / Тип напряжения-AC / Номин. напряжение-220...240 (В) / Тип управляющего аппарата (ПРА)-LED-драйвер (блок питания для светодиодов) / ПРА в комплекте-Да / Степень защиты (IP)-IP65 / Класс защиты-II / Номинальная температура окружающей среды согласно IEC62722-2-1--40...40 (°C) / С датчиком движения-Нет / Со световым датчиком-Да / Подходит для ламп мощностью:-15 (Вт) / Макс. мощность-15 (Вт) / Номинальный световой поток в соотв. IEC 62722-2-1-1500 (лм) / Цветовая температура-4000 (К) / Индекс цветопередачи (Ra)-80-89 / Эффективность светильника-100 (лм/Вт) / Высота/глубина-37 (мм) / Наруж. диаметр-140 (мм) / | - | 40/1/1 | шт. | 0.0951 | 0.827 | На складе более 500 шт. | ОНЛАЙТ | 4650230905895 | Светильник | R4/O4 (КНР) | Светодиодные светильники | ЖКХ | OBL | https://onlt.ru/foto/1000/1025.jpg | https://onlt.ru/foto/1000/1025_2.jpg | - | - | https://onlt.ru/?siteID=1025
90590 | 33643 | Светильник OBL LED IP65 | ОНЛАЙТ 90 590 OBL-R4-15-6.5K-WH-IP65-LED-SNRV | Подходит для обеззараживания воздуха-Нет / Работа от солнечной батареи-Нет / С защитной решеткой/ сеткой/ экраном-Нет / Специальное применение-Нет / Подходит для монтажа на стену-Да / Подходит для подвесного монтажа-Нет / Подходит для крепления на потолке-Да / Подходит для встроенного монтажа-Нет / Тип лампы-Светодиод. несменная / Материал корпуса-Пластик / Цвет корпуса-Белый / Материал плафона/рассеивателя-Пластик опаловый / Вид растра/решетки-Нет / Тип напряжения-AC / Номин. напряжение-220...240 (В) / Тип управляющего аппарата (ПРА)-LED-драйвер (блок питания для светодиодов) / ПРА в комплекте-Да / Степень защиты (IP)-IP65 / Класс защиты-II / Номинальная температура окружающей среды согласно IEC62722-2-1--40...40 (°C) / С датчиком движения-Нет / Со световым датчиком-Да / Подходит для ламп мощностью:-15 (Вт) / Макс. мощность-15 (Вт) / Номинальный световой поток в соотв. IEC 62722-2-1-1500 (лм) / Цветовая температура-6500 (К) / Индекс цветопередачи (Ra)-80-89 / Эффективность светильника-100 (лм/Вт) / Высота/глубина-37 (мм) / Наруж. диаметр-140 (мм) / | - | 40/1/1 | шт. | 0.0939 | 0.8292 | На складе более 500 шт. | ОНЛАЙТ | 4650230905901 | Светильник | R4/O4 (КНР) | Светодиодные светильники | ЖКХ | OBL | https://onlt.ru/foto/1000/1026.jpg | https://onlt.ru/foto/1000/1026_2.jpg | - | - | https://onlt.ru/?siteID=1026
90602 | 34541 | Лампа светодиодная OLL LED | ОНЛАЙТ 90 602 OLL-A60-11-230-2.7K-E27-PACK3 | Управление цветом (RGB)-Нет / Категория цветности света-Теплая / Мощность лампы-10 (Вт) / Световой поток-750 (лм) / Номин. ток-87 (мА) / Цветовая температура-2700 (К) / Номин. напряжение-176...264 (В) / Мощность лампы-11 (Вт) / Тип напряжения-AC / Световой поток-1100 (лм) / Индекс цветопередачи (Ra)-80-89 / Форма лампы/колбы-Грушевидная / Лампа филаментная-Нет / Тип стекла колбы-Матовый / Цветность света по стандарту EN 12464-1-Тепло-белый3300 K / Цоколь-E27 / Цвет-Белый / Цветовая температура-2700 (К) / Угол светового пучка-270 (°) / Диммируемый (-ая)-Нет / Диаметр-55 (мм) / Длина-100 (мм) / Класс энергоэффективности-A / Средн. номин. срок службы-30000 (ч) / | - | 120/12/3 | шт. | 0.0286 | 0.3687 | На складе более 500 шт. | ОНЛАЙТ | 4650230906021 | Лампа | PROMO PACK | Светодиодные лампы | - | OLL-PACK | https://onlt.ru/foto/1000/1027.jpg | https://onlt.ru/foto/1000/1027_2.jpg | - | - | https://onlt.ru/?siteID=1027
90603 | 34542 | Лампа светодиодная OLL LED | ОНЛАЙТ 90 603 OLL-A60-11-230-4K-E27-PACK3 | Управление цветом (RGB)-Нет / Категория цветности света-Теплая / Мощность лампы-10 (Вт) / Предельная температура--40...40 (°C) / Световой поток-750 (лм) / Номин. ток-87 (мА) / Цветовая температура-2700 (К) / Номин. напряжение-176...264 (В) / Мощность лампы-11 (Вт) / Тип напряжения-AC / Световой поток-1100 (лм) / Световая отдача-100 (лм/Вт) / Индекс цветопередачи (Ra)-80-89 / Форма лампы/колбы-Грушевидная / Лампа филаментная-Нет / Тип стекла колбы-Матовый / Цветность света по стандарту EN 12464-1-Нейтральный 3300-5300 K / Цоколь-E27 / Цвет-Белый / Цветовая температура-4000 (К) / Угол светового пучка-270 (°) / Диммируемый (-ая)-Нет / Диаметр-55 (мм) / Длина-100 (мм) / Класс энергоэффективности-A / Средн. номин. срок службы-30000 (ч) / | - | 120/12/3 | шт. | 0.0282 | 0.3651 | На складе более 500 шт. | ОНЛАЙТ | 4650230906038 | Лампа | PROMO PACK | Светодиодные лампы | - | OLL-PACK | https://onlt.ru/foto/1000/1028.jpg | https://onlt.ru/foto/1000/1028_2.jpg | - | - | https://onlt.ru/?siteID=1028
90604 | 34543 | Лампа светодиодная OLL LED | ОНЛАЙТ 90 604 OLL-A60-13-230-2.7K-E27-PACK3 | Управление цветом (RGB)-Нет / Категория цветности света-Теплая / Мощность лампы-10 (Вт) / Предельная температура--40...40 (°C) / Световой поток-750 (лм) / Номин. ток-87 (мА) / Цветовая температура-2700 (К) / Номин. напряжение-176...264 (В) / Мощность лампы-13 (Вт) / Тип напряжения-AC / Световой поток-1300 (лм) / Световая отдача-100 (лм/Вт) / Индекс цветопередачи (Ra)-80-89 / Форма лампы/колбы-Грушевидная / Лампа филаментная-Нет / Тип стекла колбы-Матовый / Цветность света по стандарту EN 12464-1-Тепло-белый3300 K / Цоколь-E27 / Цвет-Белый / Цветовая температура-2700 (К) / Угол светового пучка-270 (°) / Диммируемый (-ая)-Нет / Диаметр-55 (мм) / Длина-100 (мм) / Класс энергоэффективности-A / Средн. номин. срок службы-30000 (ч) / | - | 120/12/3 | шт. | 0.0285 | 0.375 | нет на складе | ОНЛАЙТ | 4650230906045 | Лампа | PROMO PACK | Светодиодные лампы | - | OLL-PACK | https://onlt.ru/foto/1000/1029.jpg | https://onlt.ru/foto/1000/1029_2.jpg | - | - | https://onlt.ru/?siteID=1029
90605 | 34544 | Лампа светодиодная OLL LED | ОНЛАЙТ 90 605 OLL-A60-13-230-4K-E27-PACK3 | Управление цветом (RGB)-Нет / Категория цветности света-Теплая / Мощность лампы-10 (Вт) / Предельная температура--40...40 (°C) / Световой поток-750 (лм) / Номин. ток-87 (мА) / Цветовая температура-2700 (К) / Номин. напряжение-176...264 (В) / Мощность лампы-13 (Вт) / Тип напряжения-AC / Световой поток-1300 (лм) / Световая отдача-100 (лм/Вт) / Индекс цветопередачи (Ra)-80-89 / Форма лампы/колбы-Грушевидная / Лампа филаментная-Нет / Тип стекла колбы-Матовый / Цветность света по стандарту EN 12464-1-Нейтральный 3300-5300 K / Цоколь-E27 / Цвет-Белый / Цветовая температура-4000 (К) / Угол светового пучка-270 (°) / Диммируемый (-ая)-Нет / Диаметр-55 (мм) / Длина-100 (мм) / Класс энергоэффективности-A / Средн. номин. срок службы-30000 (ч) / | - | 120/12/3 | шт. | 0.0284 | 0.3716 | На складе более 500 шт. | ОНЛАЙТ | 4650230906052 | Лампа | PROMO PACK | Светодиодные лампы | - | OLL-PACK | https://onlt.ru/foto/1000/1030.jpg | https://onlt.ru/foto/1000/1030_2.jpg | - | - | https://onlt.ru/?siteID=1030
90606 | 34545 | Лампа светодиодная OLL LED | ОНЛАЙТ 90 606 OLL-A60-15-230-2.7K-E27-PACK3 | Управление цветом (RGB)-Нет / Категория цветности света-Теплая / Мощность лампы-10 (Вт) / Предельная температура--40...40 (°C) / Световой поток-750 (лм) / Номин. ток-87 (мА) / Цветовая температура-2700 (К) / Номин. напряжение-176...264 (В) / Мощность лампы-15 (Вт) / Тип напряжения-AC / Световой поток-1500 (лм) / Световая отдача-100 (лм/Вт) / Индекс цветопередачи (Ra)-80-89 / Форма лампы/колбы-Грушевидная / Лампа филаментная-Нет / Тип стекла колбы-Матовый / Цветность света по стандарту EN 12464-1-Тепло-белый3300 K / Цоколь-E27 / Цвет-Белый / Цветовая температура-2700 (К) / Угол светового пучка-270 (°) / Диммируемый (-ая)-Нет / Диаметр-60 (мм) / Длина-108 (мм) / Класс энергоэффективности-A / Средн. номин. срок службы-30000 (ч) / | - | 120/12/3 | шт. | 0.0309 | 0.4736 | На складе более 500 шт. | ОНЛАЙТ | 4650230906069 | Лампа | PROMO PACK | Светодиодные лампы | - | OLL-PACK | https://onlt.ru/foto/1000/1031.jpg | https://onlt.ru/foto/1000/1031_2.jpg | - | - | https://onlt.ru/?siteID=1031
90607 | 34546 | Лампа светодиодная OLL LED | ОНЛАЙТ 90 607 OLL-A60-15-230-4K-E27-PACK3 | Управление цветом (RGB)-Нет / Категория цветности света-Теплая / Мощность лампы-10 (Вт) / Предельная температура--40...40 (°C) / Световой поток-750 (лм) / Номин. ток-87 (мА) / Цветовая температура-2700 (К) / Номин. напряжение-176...264 (В) / Мощность лампы-15 (Вт) / Тип напряжения-AC / Световой поток-1500 (лм) / Световая отдача-100 (лм/Вт) / Индекс цветопередачи (Ra)-80-89 / Форма лампы/колбы-Грушевидная / Лампа филаментная-Нет / Тип стекла колбы-Матовый / Цветность света по стандарту EN 12464-1-Нейтральный 3300-5300 K / Цоколь-E27 / Цвет-Белый / Цветовая температура-4000 (К) / Угол светового пучка-270 (°) / Диммируемый (-ая)-Нет / Диаметр-60 (мм) / Длина-108 (мм) / Класс энергоэффективности-A / Средн. номин. срок службы-30000 (ч) / | - | 120/12/3 | шт. | 0.0307 | 0.4694 | На складе более 500 шт. | ОНЛАЙТ | 4650230906076 | Лампа | PROMO PACK | Светодиодные лампы | - | OLL-PACK | https://onlt.ru/foto/1000/1032.jpg | https://onlt.ru/foto/1000/1032_2.jpg | - | - | https://onlt.ru/?siteID=1032
90608 | 34547 | Лампа светодиодная OLL LED | ОНЛАЙТ 90 608 OLL-A60-20-230-2.7K-E27-PACK3 | Управление цветом (RGB)-Нет / Категория цветности света-Теплая / Мощность лампы-10 (Вт) / Предельная температура--40...40 (°C) / Световой поток-750 (лм) / Номин. ток-87 (мА) / Цветовая температура-2700 (К) / Номин. напряжение-176...264 (В) / Мощность лампы-20 (Вт) / Тип напряжения-AC / Световой поток-2000 (лм) / Световая отдача-100 (лм/Вт) / Индекс цветопередачи (Ra)-80-89 / Форма лампы/колбы-Грушевидная / Лампа филаментная-Нет / Тип стекла колбы-Матовый / Цветность света по стандарту EN 12464-1-Тепло-белый3300 K / Цоколь-E27 / Цвет-Белый / Цветовая температура-2700 (К) / Угол светового пучка-270 (°) / Диммируемый (-ая)-Нет / Диаметр-60 (мм) / Длина-108 (мм) / Класс энергоэффективности-A / Средн. номин. срок службы-30000 (ч) / | - | 120/12/3 | шт. | 0.0321 | 0.4726 | нет на складе | ОНЛАЙТ | 4650230906083 | Лампа | PROMO PACK | Светодиодные лампы | - | OLL-PACK | https://onlt.ru/foto/1000/1033.jpg | https://onlt.ru/foto/1000/1033_2.jpg | - | - | https://onlt.ru/?siteID=1033
90609 | 34548 | Лампа светодиодная OLL LED | ОНЛАЙТ 90 609 OLL-A60-20-230-4K-E27-PACK3 | Управление цветом (RGB)-Нет / Категория цветности света-Теплая / Мощность лампы-10 (Вт) / Предельная температура--40...40 (°C) / Световой поток-750 (лм) / Номин. ток-87 (мА) / Цветовая температура-2700 (К) / Номин. напряжение-176...264 (В) / Мощность лампы-20 (Вт) / Тип напряжения-AC / Световой поток-2000 (лм) / Световая отдача-100 (лм/Вт) / Индекс цветопередачи (Ra)-80-89 / Форма лампы/колбы-Грушевидная / Лампа филаментная-Нет / Тип стекла колбы-Матовый / Цветность света по стандарту EN 12464-1-Нейтральный 3300-5300 K / Цоколь-E27 / Цвет-Белый / Цветовая температура-4000 (К) / Угол светового пучка-270 (°) / Диммируемый (-ая)-Нет / Диаметр-60 (мм) / Длина-108 (мм) / Класс энергоэффективности-A / Средн. номин. срок службы-30000 (ч) / | - | 120/12/3 | шт. | 0.0314 | 0.4671 | нет на складе | ОНЛАЙТ | 4650230906090 | Лампа | PROMO PACK | Светодиодные лампы | - | OLL-PACK | https://onlt.ru/foto/1000/1034.jpg | https://onlt.ru/foto/1000/1034_2.jpg | - | - | https://onlt.ru/?siteID=1034
90610 | 34549 | Лампа светодиодная OLL LED | ОНЛАЙТ 90 610 OLL-C37-10-230-2.7K-E27-FR-PACK3 | Управление цветом (RGB)-Нет / Категория цветности света-Теплая / Мощность лампы-10 (Вт) / Предельная температура--40...40 (°C) / Световой поток-750 (лм) / Номин. ток-87 (мА) / Цветовая температура-2700 (К) / Номин. напряжение-176...264 (В) / Мощность лампы-10 (Вт) / Тип напряжения-AC / Световой поток-1000 (лм) / Индекс цветопередачи (Ra)-80-89 / Форма лампы/колбы-Свеча / Лампа филаментная-Нет / Тип стекла колбы-Матовый / Цветность света по стандарту EN 12464-1-Тепло-белый3300 K / Цоколь-E27 / Цвет-Белый / Цветовая температура-2700 (К) / Угол светового пучка-220 (°) / Диммируемый (-ая)-Нет / Диаметр-37 (мм) / Длина-99 (мм) / Класс энергоэффективности-A / Средн. номин. срок службы-30000 (ч) / | - | 120/12/3 | шт. | 0.0244 | 0.1731 | На складе 6 шт. | ОНЛАЙТ | 4650230906106 | Лампа | PROMO PACK | Светодиодные лампы | - | OLL-PACK | https://onlt.ru/foto/1000/1035.jpg | https://onlt.ru/foto/1000/1035_2.jpg | - | - | https://onlt.ru/?siteID=1035
90611 | 34550 | Лампа светодиодная OLL LED | ОНЛАЙТ 90 611 OLL-C37-10-230-4K-E27-FR-PACK3 | Управление цветом (RGB)-Нет / Категория цветности света-Теплая / Мощность лампы-10 (Вт) / Предельная температура--40...40 (°C) / Световой поток-750 (лм) / Номин. ток-87 (мА) / Цветовая температура-2700 (К) / Номин. напряжение-176...264 (В) / Мощность лампы-10 (Вт) / Тип напряжения-AC / Световой поток-1000 (лм) / Индекс цветопередачи (Ra)-80-89 / Форма лампы/колбы-Свеча / Лампа филаментная-Нет / Тип стекла колбы-Матовый / Цветность света по стандарту EN 12464-1-Нейтральный 3300-5300 K / Цоколь-E27 / Цвет-Белый / Цветовая температура-4000 (К) / Угол светового пучка-220 (°) / Диммируемый (-ая)-Нет / Диаметр-37 (мм) / Длина-99 (мм) / Класс энергоэффективности-A / Средн. номин. срок службы-30000 (ч) / | - | 120/12/3 | шт. | 0.0243 | 0.1747 | нет на складе | ОНЛАЙТ | 4650230906113 | Лампа | PROMO PACK | Светодиодные лампы | - | OLL-PACK | https://onlt.ru/foto/1000/1036.jpg | https://onlt.ru/foto/1000/1036_2.jpg | - | - | https://onlt.ru/?siteID=1036
90612 | 34553 | Лампа светодиодная OLL LED | ОНЛАЙТ 90 612 OLL-GX53-11-230-2.7K-PACK5 | Управление цветом (RGB)-Нет / Категория цветности света-Теплая / Мощность лампы-10 (Вт) / Предельная температура--40...40 (°C) / Световой поток-750 (лм) / Номин. ток-87 (мА) / Цветовая температура-2700 (К) / Номин. напряжение-176...264 (В) / Мощность лампы-11 (Вт) / Тип напряжения-AC / Световой поток-1100 (лм) / Световая отдача-100 (лм/Вт) / Индекс цветопередачи (Ra)-80-89 / Форма лампы/колбы-Таблетка (плоский цилиндр) / Лампа филаментная-Нет / Тип стекла колбы-Матовый / Цветность света по стандарту EN 12464-1-Тепло-белый3300 K / Цоколь-E27 / Цвет-Белый / Цветовая температура-2700 (К) / Угол светового пучка-120 (°) / Диммируемый (-ая)-Нет / Диаметр-74 (мм) / Длина-27.4 (мм) / Класс энергоэффективности-A / Средн. номин. срок службы-30000 (ч) / | - | 120/20/5 | шт. | 0.032 | 0.1895 | На складе более 500 шт. | ОНЛАЙТ | 4650230906120 | Лампа | PROMO PACK | Светодиодные лампы | - | OLL-PACK | https://onlt.ru/foto/1000/1037.jpg | https://onlt.ru/foto/1000/1037_2.jpg | - | - | https://onlt.ru/?siteID=1037
90613 | 34555 | Лампа светодиодная OLL LED | ОНЛАЙТ 90 613 OLL-GX53-11-230-4K-PACK10 | Управление цветом (RGB)-Нет / Категория цветности света-Теплая / Мощность лампы-10 (Вт) / Предельная температура--40...40 (°C) / Световой поток-750 (лм) / Номин. ток-87 (мА) / Цветовая температура-2700 (К) / Номин. напряжение-176...264 (В) / Мощность лампы-11 (Вт) / Тип напряжения-AC / Световой поток-1100 (лм) / Световая отдача-100 (лм/Вт) / Индекс цветопередачи (Ra)-80-89 / Форма лампы/колбы-Таблетка (плоский цилиндр) / Лампа филаментная-Нет / Тип стекла колбы-Матовый / Цветность света по стандарту EN 12464-1-Нейтральный 3300-5300 K / Цоколь-GX53 / Цвет-Белый / Цветовая температура-4000 (К) / Угол светового пучка-120 (°) / Диммируемый (-ая)-Нет / Диаметр-74 (мм) / Длина-27.4 (мм) / Класс энергоэффективности-A / Средн. номин. срок службы-30000 (ч) / | - | 120/40/10 | шт. | 0.0316 | 0.1892 | нет на складе | ОНЛАЙТ | 4650230906137 | Лампа | PROMO PACK | Светодиодные лампы | - | OLL-PACK | https://onlt.ru/foto/1000/1038.jpg | https://onlt.ru/foto/1000/1038_2.jpg | - | - | https://onlt.ru/?siteID=1038
90614 | 34554 | Лампа светодиодная OLL LED | ОНЛАЙТ 90 614 OLL-GX53-11-230-4K-PACK5 | Управление цветом (RGB)-Нет / Категория цветности света-Теплая / Мощность лампы-10 (Вт) / Предельная температура--40...40 (°C) / Световой поток-750 (лм) / Номин. ток-87 (мА) / Цветовая температура-2700 (К) / Номин. напряжение-176...264 (В) / Мощность лампы-11 (Вт) / Тип напряжения-AC / Световой поток-1100 (лм) / Световая отдача-100 (лм/Вт) / Индекс цветопередачи (Ra)-80-89 / Форма лампы/колбы-Таблетка (плоский цилиндр) / Лампа филаментная-Нет / Тип стекла колбы-Матовый / Цветность света по стандарту EN 12464-1-Нейтральный 3300-5300 K / Цоколь-GX53 / Цвет-Белый / Цветовая температура-4000 (К) / Угол светового пучка-120 (°) / Диммируемый (-ая)-Нет / Диаметр-74 (мм) / Длина-27.4 (мм) / Класс энергоэффективности-A / Средн. номин. срок службы-30000 (ч) / | - | 120/20/5 | шт. | 0.032 | 0.1888 | нет на складе | ОНЛАЙТ | 4650230906144 | Лампа | PROMO PACK | Светодиодные лампы | - | OLL-PACK | https://onlt.ru/foto/1000/1039.jpg | https://onlt.ru/foto/1000/1039_2.jpg | - | - | https://onlt.ru/?siteID=1039
90615 | 34551 | Лампа светодиодная OLL LED | ОНЛАЙТ 90 615 ОLL-MR16-10-230-3K-GU5.3-PACK5 | Управление цветом (RGB)-Нет / Категория цветности света-Теплая / Мощность лампы-10 (Вт) / Предельная температура--40...40 (°C) / Световой поток-750 (лм) / Номин. ток-87 (мА) / Цветовая температура-2700 (К) / Номин. напряжение-176...264 (В) / Мощность лампы-10 (Вт) / Тип напряжения-AC / Световой поток-1000 (лм) / Световая отдача-100 (лм/Вт) / Индекс цветопередачи (Ra)-80-89 / Форма лампы/колбы-Отражатель / Лампа филаментная-Нет / Тип стекла колбы-Матовый / Цветность света по стандарту EN 12464-1-Тепло-белый3300 K / Цоколь-GU5.3 / Цвет-Белый / Цветовая температура-3000 (К) / Угол светового пучка-100 (°) / Диммируемый (-ая)-Нет / Диаметр-50 (мм) / Длина-50.5 (мм) / Класс энергоэффективности-A / Средн. номин. срок службы-30000 (ч) / | - | 200/20/5 | шт. | 0.0216 | 0.1866 | нет на складе | ОНЛАЙТ | 4650230906151 | Лампа | PROMO PACK | Светодиодные лампы | - | OLL-PACK | https://onlt.ru/foto/1000/1040.jpg | https://onlt.ru/foto/1000/1040_2.jpg | - | - | https://onlt.ru/?siteID=1040
90616 | 34552 | Лампа светодиодная OLL LED | ОНЛАЙТ 90 616 ОLL-MR16-10-230-4K-GU5.3-PACK5 | Управление цветом (RGB)-Нет / Категория цветности света-Теплая / Мощность лампы-10 (Вт) / Предельная температура--40...40 (°C) / Световой поток-750 (лм) / Номин. ток-87 (мА) / Цветовая температура-2700 (К) / Номин. напряжение-176...264 (В) / Мощность лампы-10 (Вт) / Тип напряжения-AC / Световой поток-1000 (лм) / Световая отдача-100 (лм/Вт) / Индекс цветопередачи (Ra)-80-89 / Форма лампы/колбы-Отражатель / Лампа филаментная-Нет / Тип стекла колбы-Матовый / Цветность света по стандарту EN 12464-1-Нейтральный 3300-5300 K / Цоколь-GU5.3 / Цвет-Белый / Цветовая температура-4000 (К) / Угол светового пучка-100 (°) / Диммируемый (-ая)-Нет / Диаметр-50 (мм) / Длина-50.5 (мм) / Класс энергоэффективности-A / Средн. номин. срок службы-30000 (ч) / | - | 200/20/5 | шт. | 0.0217 | 0.1862 | нет на складе | ОНЛАЙТ | 4650230906168 | Лампа | PROMO PACK | Светодиодные лампы | - | OLL-PACK | https://onlt.ru/foto/1000/1041.jpg | https://onlt.ru/foto/1000/1041_2.jpg | - | - | https://onlt.ru/?siteID=1041
90621 | 34997 | Лампа светодиодная OLL LED | ОНЛАЙТ 90 621 OLL-FC37-15-230-2.7K-E14-FR | Предельная температура--40...40 (°C) / Номин. напряжение-176...264 (В) / Мощность лампы-15 (Вт) / Тип напряжения-AC / Световой поток-1500 (лм) / Индекс цветопередачи (Ra)-80-89 / Форма лампы/колбы-Свеча на ветру / Лампа филаментная-Нет / Тип стекла колбы-Матовый / Цветность света по стандарту EN 12464-1-Тепло-белый3300 K / Цоколь-E14 / Цвет-Белый / Цветовая температура-2700 (К) / Угол светового пучка-220 (°) / Диммируемый (-ая)-Нет / Диаметр-37.5 (мм) / Длина-132 (мм) / | - | 100/10/1 | шт. | 0.0289 | 0.2313 | На складе более 500 шт. | ОНЛАЙТ | 4650230906212 | Лампа | свеча пламя, E14, мат | Светодиодные лампы | - | OLL-FC37 | https://onlt.ru/foto/1000/1042.jpg | - | - | https://onlt.ru/foto/1000/1042_4.jpg | https://onlt.ru/?siteID=1042
90622 | 34998 | Лампа светодиодная OLL LED | ОНЛАЙТ 90 622 OLL-FC37-15-230-4K-E14-FR | Предельная температура--40...40 (°C) / Номин. напряжение-176...264 (В) / Мощность лампы-15 (Вт) / Тип напряжения-AC / Световой поток-1500 (лм) / Индекс цветопередачи (Ra)-80-89 / Форма лампы/колбы-Свеча на ветру / Лампа филаментная-Нет / Тип стекла колбы-Матовый / Цветность света по стандарту EN 12464-1-Нейтральный 3300-5300 K / Цоколь-E14 / Цвет-Белый / Цветовая температура-4000 (К) / Угол светового пучка-220 (°) / Диммируемый (-ая)-Нет / Диаметр-37.5 (мм) / Длина-132 (мм) / | - | 200/10/1 | шт. | 0.0289 | 0.2255 | нет на складе | ОНЛАЙТ | 4650230906229 | Лампа | свеча пламя, E14, мат | Светодиодные лампы | - | OLL-FC37 | https://onlt.ru/foto/1000/1043.jpg | - | - | https://onlt.ru/foto/1000/1043_4.jpg | https://onlt.ru/?siteID=1043
90623 | 34999 | Лампа светодиодная OLL LED | ОНЛАЙТ 90 623 OLL-FC37-15-230-6.5K-E14-FR | Предельная температура--40...40 (°C) / Номин. напряжение-176...264 (В) / Мощность лампы-15 (Вт) / Тип напряжения-AC / Световой поток-1500 (лм) / Индекс цветопередачи (Ra)-80-89 / Форма лампы/колбы-Свеча на ветру / Лампа филаментная-Нет / Тип стекла колбы-Матовый / Цветность света по стандарту EN 12464-1-Холодный дневной5300 K / Цоколь-E14 / Цвет-Белый / Цветовая температура-6500 (К) / Угол светового пучка-220 (°) / Диммируемый (-ая)-Нет / Диаметр-37.5 (мм) / Длина-132 (мм) / | - | 200/10/1 | шт. | 0.0291 | 0.2362 | нет на складе | ОНЛАЙТ | 4650230906236 | Лампа | свеча пламя, E14, мат | Светодиодные лампы | - | OLL-FC37 | https://onlt.ru/foto/1000/1044.jpg | - | - | https://onlt.ru/foto/1000/1044_4.jpg | https://onlt.ru/?siteID=1044
90565 | 33348 | Инструмент | ОНЛАЙТ 90 565 OHT-Ot02-H5 (обычные) | Количество долот/стамесок-0 / Изоляционная защита до 1000 В-Нет / С магнитным держателем-Да / Количество крестовых отверток PH-2 / Количество крестовых отверток PZ-0 / Количество шлицевых отверток SL (под прямой шлиц)-3 / Количество отверток Torx (6-луч. звезда)-0 / Количество плоскогубцев-0 / Количество накидных (кольцевых) гаечных ключей-0 / Количество торцовых гаечных ключей/головок-0 / Количество комбинированных (рожково-накидных) гаечных ключей-0 / Количество насадок/головок для торцового гаечного ключа-0 / Количество шестигранных торцовых ключей-0 / Количество вилочных (рожковых) гаечных ключей-0 / Количество разводных ключей-0 / Количество храповиков-0 / Количество вставок/бит-0 / Количество битовых вставок-0 / Количество воротков-0 / Количество долот и пробойников-0 / Количество молотков-0 / Количество пил-0 / Количество напильников-0 / Количество сверл/буравов по дереву-0 / Количество сверл по камню/породных буров-0 / Количество спиральных сверл из быстрорежущ. инструмент. стали-0 / Количество направляющих сверл/буров-0 / Количество ступенчатых сверл-0 / Количество зенкеров для обработки отверстий-0 / Количество коронок (кольцев. пил для прорезки отверстий)-0 / Количество ножей для резки кабеля-0 / Количество многофункциональных инструментов-0 / Количество инструментов для коаксиального кабеля-0 / Количество инструментов для обработки оптоволоконного кабеля-0 / Количество измерительных устройств/тестеров-0 / Количество инструментов тестирования-0 / Общ. количество инструментов/предметов-5 / Набор инструментов электромонтажника-Да / Набор инструментов для сантехнических и отопительных систем-Нет / Упаковка-Картон/блистер / | - | 24/6/1 | шт. | 0.3878 | 2.3014 | На складе 212 шт. | ОНЛАЙТ | 4650230905659 | Отвёртка | - | Инструмент | Отвёртка | - | https://onlt.ru/foto/1000/1045.jpg | - | - | - | https://onlt.ru/?siteID=1045
90357 | 30360 | Инструмент | ОНЛАЙТ 90 357 OTA-TRI01-120 | - | - | 25/1/1 | шт. | 0.9149 | 5.1227 | На складе 84 шт. | ОНЛАЙТ | 4650230903570 | Штатив | - | Инструмент | Штатив | - | https://onlt.ru/foto/1000/1046.jpg | https://onlt.ru/foto/1000/1046_2.jpg | https://onlt.ru/foto/1000/1046_3.jpg | - | https://onlt.ru/?siteID=1046
90358 | 30361 | Инструмент | ОНЛАЙТ 90 358 OTA-TRI02-280 | - | - | 25/1/1 | шт. | 0.8418 | 3.9892 | На складе 36 шт. | ОНЛАЙТ | 4650230903587 | Штатив | - | Инструмент | Штатив | - | https://onlt.ru/foto/1000/1047.jpg | - | - | - | https://onlt.ru/?siteID=1047
61896 | 21615 | Лампа светодиодная OLL LED | ОНЛАЙТ 61 896 OLL-R50-7-230-2.7K-E14 | - | - | 100/10/1 | шт. | 0.0422 | 0.3437 | На складе более 500 шт. | ОНЛАЙТ | 4650074618968 | Лампа | R (рефлекторная), E14 | Светодиодные лампы | - | OLL-R | - | - | - | - | https://onlt.ru/?siteID=1048
61899 | 21618 | Лампа светодиодная OLL LED | ОНЛАЙТ 61 899 OLL-R63-9-230-2.7K-E27 | - | - | 100/10/1 | шт. | 0.0607 | 0.5531 | На складе более 500 шт. | ОНЛАЙТ | 4650074618999 | Лампа | R (рефлекторная), E27 | Светодиодные лампы | - | OLL-R | - | - | - | - | https://onlt.ru/?siteID=1049
82000 | 34009 | Инструмент | ОНЛАЙТ 82 000 OHT-Sia08-2v1 (автоматический, 2-в-1) | Диаметр изоляции-0.5...4 (мм) / Диапазон поперечного сечения изоляции-0.5...4 (мм?) / Диапазон зачистки по AWG-11...20 / Настройка глубины зачистки изоляции-Да / Резка (зачистка) продольная-Нет / Круговой разрез-Да / Резка (зачистка) по спирали-Нет / Сменные ножи-Нет / | - | 48/6/1 | шт. | 0.2074 | 1.7789 | На складе более 500 шт. | ОНЛАЙТ | 4630085820000 | Съёмник изоляции | - | Инструмент | Съёмник изоляции | - | https://onlt.ru/foto/1000/1050.jpg | https://onlt.ru/foto/1000/1050_2.jpg | - | - | https://onlt.ru/?siteID=1050
90391 | 30998 | Инструмент | ОНЛАЙТ 90 391 OHT-WS06-050x6 | Диаметр изоляции-0.5...6 (мм) / Настройка глубины зачистки изоляции-Да / Резка (зачистка) продольная-Да / Резка (зачистка) по спирали-Нет / Сменные ножи-Нет / | - | 48/12/1 | шт. | 0.2394 | 0.9018 | На складе более 500 шт. | ОНЛАЙТ | 4650230903914 | Съёмник изоляции | - | Инструмент | Съёмник изоляции | - | https://onlt.ru/foto/1000/1051.jpg | https://onlt.ru/foto/1000/1051_2.jpg | - | - | https://onlt.ru/?siteID=1051
90575 | 33535 | Инструмент | ОНЛАЙТ 90 575 OHT-Pkv03-M-2 | С функцией зачистки кабеля-Нет / С отрезным устройством-Нет / Подходит для:-Кабельные концевые гильзы / Форма опрессовки-Клиновидный обжим / Поперечное сечение-2 (мм?) / Длина-168 (мм) / С блокиратором (для механического инструмента)-Нет / Исполнение/управление-Механический / С автоматическим возвратом-Да / | - | 60/10/1 | шт. | 0.2981 | 0.6017 | На складе 383 шт. | ОНЛАЙТ | 4650230905758 | Пресс-клещи | - | Инструмент | Пресс-клещи | - | https://onlt.ru/foto/1000/1052.jpg | https://onlt.ru/foto/1000/1052_2.jpg | - | - | https://onlt.ru/?siteID=1052
90576 | 33536 | Инструмент | ОНЛАЙТ 90 576 OHT-Pkv03-M-6 | С функцией зачистки кабеля-Нет / С отрезным устройством-Нет / Подходит для:-Кабельные концевые гильзы / Форма опрессовки-Клиновидный обжим / Поперечное сечение-0.3...6 (мм?) / Длина-170 (мм) / С блокиратором (для механического инструмента)-Нет / Исполнение/управление-Механический / С автоматическим возвратом-Да / | - | 60/10/1 | шт. | 0.3049 | 0.6229 | На складе более 500 шт. | ОНЛАЙТ | 4650230905765 | Пресс-клещи | - | Инструмент | Пресс-клещи | - | https://onlt.ru/foto/1000/1053.jpg | https://onlt.ru/foto/1000/1053_2.jpg | - | - | https://onlt.ru/?siteID=1053
90577 | 33537 | Инструмент | ОНЛАЙТ 90 577 OHT-Pkv03-M-16 | С функцией зачистки кабеля-Нет / С отрезным устройством-Нет / Подходит для:-Кабельные концевые гильзы / Форма опрессовки-Клиновидный обжим / Поперечное сечение-2...16 (мм?) / Длина-270 (мм) / С блокиратором (для механического инструмента)-Нет / Исполнение/управление-Механический / С автоматическим возвратом-Да / | - | 40/10/1 | шт. | 0.489 | 0.9872 | На складе более 500 шт. | ОНЛАЙТ | 4650230905772 | Пресс-клещи | - | Инструмент | Пресс-клещи | - | https://onlt.ru/foto/1000/1054.jpg | https://onlt.ru/foto/1000/1054_2.jpg | - | - | https://onlt.ru/?siteID=1054
90578 | 33540 | Инструмент | ОНЛАЙТ 90 578 OHT-Pkk01-5.5-38 | С функцией зачистки кабеля-Нет / С отрезным устройством-Нет / Подходит для:-Кабельные концевые гильзы / Форма опрессовки-Клиновидный обжим / Поперечное сечение-5.5...38 (мм?) / Длина-360 (мм) / С блокиратором (для механического инструмента)-Нет / Исполнение/управление-Механический / С автоматическим возвратом-Да / | - | 30/5/1 | шт. | 0.8923 | 2.3143 | На складе 442 шт. | ОНЛАЙТ | 4650230905789 | Пресс-клещи | - | Инструмент | Пресс-клещи | - | https://onlt.ru/foto/1000/1055.jpg | https://onlt.ru/foto/1000/1055_2.jpg | - | - | https://onlt.ru/?siteID=1055
90579 | 33541 | Инструмент | ОНЛАЙТ 90 579 OHT-Pkk01-1.25-16 | С функцией зачистки кабеля-Нет / С отрезным устройством-Нет / Подходит для:-Кабельные концевые гильзы / Форма опрессовки-Клиновидный обжим / Поперечное сечение-1.25...16 (мм?) / Длина-275 (мм) / С блокиратором (для механического инструмента)-Нет / Исполнение/управление-Механический / С автоматическим возвратом-Да / | - | 40/10/1 | шт. | 0.5391 | 0.9709 | На складе 249 шт. | ОНЛАЙТ | 4650230905796 | Пресс-клещи | - | Инструмент | Пресс-клещи | - | https://onlt.ru/foto/1000/1056.jpg | https://onlt.ru/foto/1000/1056_2.jpg | - | - | https://onlt.ru/?siteID=1056
90580 | 33542 | Инструмент | ОНЛАЙТ 90 580 OHT-Pkk01-1.25-8 | С функцией зачистки кабеля-Нет / С отрезным устройством-Нет / Подходит для:-Кабельные концевые гильзы / Форма опрессовки-Клиновидный обжим / Поперечное сечение-1.25...8 (мм?) / Длина-275 (мм) / С блокиратором (для механического инструмента)-Нет / Исполнение/управление-Механический / С автоматическим возвратом-Да / | - | 40/10/1 | шт. | 0.5392 | 0.9821 | На складе 446 шт. | ОНЛАЙТ | 4650230905802 | Пресс-клещи | - | Инструмент | Пресс-клещи | - | https://onlt.ru/foto/1000/1057.jpg | https://onlt.ru/foto/1000/1057_2.jpg | - | - | https://onlt.ru/?siteID=1057
90581 | 33543 | Инструмент | ОНЛАЙТ 90 581 OHT-Pkk03-4-16 | С функцией зачистки кабеля-Нет / С отрезным устройством-Нет / Подходит для:-Кабельные концевые гильзы / Форма опрессовки-Прочее / Поперечное сечение-4...16 (мм?) / Длина-275 (мм) / С блокиратором (для механического инструмента)-Нет / Исполнение/управление-Механический / С автоматическим возвратом-Да / | - | 40/10/1 | шт. | 0.5274 | 0.9915 | На складе 361 шт. | ОНЛАЙТ | 4650230905819 | Пресс-клещи | - | Инструмент | Пресс-клещи | - | https://onlt.ru/foto/1000/1058.jpg | https://onlt.ru/foto/1000/1058_2.jpg | - | - | https://onlt.ru/?siteID=1058
90582 | 33544 | Инструмент | ОНЛАЙТ 90 582 OHT-Pkk02-6-25 | С функцией зачистки кабеля-Нет / С отрезным устройством-Нет / Подходит для:-Кабельные концевые гильзы / Форма опрессовки-Гексагональный обжим (шестигранник) / Поперечное сечение-6...25 (мм?) / Длина-360 (мм) / С блокиратором (для механического инструмента)-Нет / Исполнение/управление-Механический / С автоматическим возвратом-Да / | - | 30/5/1 | шт. | 0.8698 | 2.3262 | На складе 429 шт. | ОНЛАЙТ | 4650230905826 | Пресс-клещи | - | Инструмент | Пресс-клещи | - | https://onlt.ru/foto/1000/1059.jpg | https://onlt.ru/foto/1000/1059_2.jpg | - | - | https://onlt.ru/?siteID=1059
90583 | 33545 | Инструмент | ОНЛАЙТ 90 583 OHT-Pkk02-2.5-10 | С функцией зачистки кабеля-Нет / С отрезным устройством-Нет / Подходит для:-Кабельные концевые гильзы / Форма опрессовки-Гексагональный обжим (шестигранник) / Поперечное сечение-2.5...10 (мм?) / Длина-275 (мм) / С блокиратором (для механического инструмента)-Нет / Исполнение/управление-Механический / С автоматическим возвратом-Да / | - | 40/10/1 | шт. | 0.5326 | 0.9817 | На складе 391 шт. | ОНЛАЙТ | 4650230905833 | Пресс-клещи | - | Инструмент | Пресс-клещи | - | https://onlt.ru/foto/1000/1060.jpg | https://onlt.ru/foto/1000/1060_2.jpg | - | - | https://onlt.ru/?siteID=1060
90584 | 33546 | Инструмент | ОНЛАЙТ 90 584 OHT-Pkk01-5.5-14 | С функцией зачистки кабеля-Нет / С отрезным устройством-Нет / Подходит для:-Кабельные концевые гильзы / Форма опрессовки-Клиновидный обжим / Поперечное сечение-5.5...14 (мм?) / Длина-275 (мм) / С блокиратором (для механического инструмента)-Нет / Исполнение/управление-Механический / С автоматическим возвратом-Да / | - | 40/10/1 | шт. | 0.5408 | 0.9864 | На складе 435 шт. | ОНЛАЙТ | 4650230905840 | Пресс-клещи | - | Инструмент | Пресс-клещи | - | https://onlt.ru/foto/1000/1061.jpg | https://onlt.ru/foto/1000/1061_2.jpg | - | - | https://onlt.ru/?siteID=1061
90585 | 33547 | Инструмент | ОНЛАЙТ 90 585 OHT-Pkk01-5.5-25 | С функцией зачистки кабеля-Нет / С отрезным устройством-Нет / Подходит для:-Кабельные концевые гильзы / Форма опрессовки-Клиновидный обжим / Поперечное сечение-5.5...25 (мм?) / Длина-360 (мм) / С блокиратором (для механического инструмента)-Нет / Исполнение/управление-Механический / С автоматическим возвратом-Да / | - | 30/5/1 | шт. | 0.8583 | 2.2948 | На складе 452 шт. | ОНЛАЙТ | 4650230905857 | Пресс-клещи | - | Инструмент | Пресс-клещи | - | https://onlt.ru/foto/1000/1062.jpg | https://onlt.ru/foto/1000/1062_2.jpg | - | - | https://onlt.ru/?siteID=1062
90586 | 33548 | Инструмент | ОНЛАЙТ 90 586 OHT-Pkk01-1-8 | С функцией зачистки кабеля-Нет / С отрезным устройством-Нет / Подходит для:-Кабельные концевые гильзы / Форма опрессовки-Клиновидный обжим / Поперечное сечение-1...8 (мм?) / Длина-275 (мм) / С блокиратором (для механического инструмента)-Нет / Исполнение/управление-Механический / С автоматическим возвратом-Да / | - | 40/10/1 | шт. | 0.4443 | 1.0019 | На складе 454 шт. | ОНЛАЙТ | 4650230905864 | Пресс-клещи | - | Инструмент | Пресс-клещи | - | https://onlt.ru/foto/1000/1063.jpg | https://onlt.ru/foto/1000/1063_2.jpg | - | - | https://onlt.ru/?siteID=1063
90000 | 33330 | Инструмент | ОНЛАЙТ 90 000 OHT-Otd01-H8 (диэлектрическая, набор 8 шт.) | Количество долот/стамесок-0 / Изоляционная защита до 1000 В-Да / С магнитным держателем-Да / Количество крестовых отверток PH-3 / Количество крестовых отверток PZ-0 / Количество шлицевых отверток SL (под прямой шлиц)-4 / Количество отверток Torx (6-луч. звезда)-0 / Количество плоскогубцев-0 / Количество накидных (кольцевых) гаечных ключей-0 / Количество торцовых гаечных ключей/головок-0 / Количество комбинированных (рожково-накидных) гаечных ключей-0 / Количество насадок/головок для торцового гаечного ключа-0 / Количество шестигранных торцовых ключей-0 / Количество вилочных (рожковых) гаечных ключей-0 / Количество разводных ключей-0 / Количество храповиков-0 / Количество вставок/бит-0 / Количество битовых вставок-0 / Количество воротков-0 / Количество долот и пробойников-0 / Количество молотков-0 / Количество пил-0 / Количество напильников-0 / Количество сверл/буравов по дереву-0 / Количество сверл по камню/породных буров-0 / Количество спиральных сверл из быстрорежущ. инструмент. стали-0 / Количество направляющих сверл/буров-0 / Количество ступенчатых сверл-0 / Количество зенкеров для обработки отверстий-0 / Количество коронок (кольцев. пил для прорезки отверстий)-0 / Количество ножей для резки кабеля-0 / Количество многофункциональных инструментов-0 / Количество инструментов для коаксиального кабеля-0 / Количество инструментов для обработки оптоволоконного кабеля-0 / Количество измерительных устройств/тестеров-1 / Количество инструментов тестирования-0 / Общ. количество инструментов/предметов-8 / Набор инструментов электромонтажника-Да / Набор инструментов для сантехнических и отопительных систем-Нет / Упаковка-Прочее / | - | 20/1/1 | шт. | 0.6239 | 1.9386 | На складе более 500 шт. | ОНЛАЙТ | 4650230900005 | Отвёртка | - | Инструмент | Отвёртка | - | https://onlt.ru/foto/1000/1064.jpg | - | - | - | https://onlt.ru/?siteID=1064
90683 | 35327 | Светильник OHB LED (HIGHBAY) | ОНЛАЙТ 90 683 OHB-05-01 (100W-850-120x60A-PC-IP65) | Категория цветности света-Нейтральная холодно-белая (3300-5300 К) / Средн. номин. срок службы-50000 (ч) / Способ монтажа-Накладн. на поверхность/подвесной / Тип лампы-Светодиод. / Материал корпуса-Алюминий / Цвет корпуса-Черный / Тип напряжения-AC / Номин. напряжение-220...240 (В) / Тип управляющего аппарата (ПРА)-LED-драйвер (блок питания для светодиодов) / ПРА в комплекте-Да / Степень защиты (IP)-IP65 / Класс защиты-I / Номинальная температура окружающей среды согласно IEC62722-2-1--40...50 (°C) / Подходит для ламп мощностью:-100 (Вт) / Макс. мощность-100 (Вт) / Номинальный световой поток в соотв. IEC 62722-2-1-10000 (лм) / Цветовая температура-5000 (К) / Индекс цветопередачи (Ra)-80-89 / Коэффициент мощности-0.95 / Ширина-102 (мм) / Высота/глубина-38 (мм) / Длина-550 (мм) / | - | 10/1/1 | шт. | 1.1967 | 4.1006 | На складе более 500 шт. | ОНЛАЙТ | 4650230906830 | Светильник | - | Светодиодные светильники | - | OHB | https://onlt.ru/foto/1000/1065.jpg | https://onlt.ru/foto/1000/1065_2.jpg | - | - | https://onlt.ru/?siteID=1065
90684 | 35328 | Светильник OHB LED (HIGHBAY) | ОНЛАЙТ 90 684 OHB-05-02 (150W-850-120x60A-PC-IP65) | Категория цветности света-Нейтральная холодно-белая (3300-5300 К) / Средн. номин. срок службы-50000 (ч) / Способ монтажа-Накладн. на поверхность/подвесной / Тип лампы-Светодиод. / Материал корпуса-Алюминий / Цвет корпуса-Черный / Тип напряжения-AC / Номин. напряжение-220...240 (В) / Тип управляющего аппарата (ПРА)-LED-драйвер (блок питания для светодиодов) / ПРА в комплекте-Да / Степень защиты (IP)-IP65 / Класс защиты-I / Номинальная температура окружающей среды согласно IEC62722-2-1--40...50 (°C) / Подходит для ламп мощностью:-150 (Вт) / Макс. мощность-150 (Вт) / Номинальный световой поток в соотв. IEC 62722-2-1-15000 (лм) / Цветовая температура-5000 (К) / Индекс цветопередачи (Ra)-80-89 / Коэффициент мощности-0.95 / Ширина-102 (мм) / Высота/глубина-38 (мм) / Длина-812 (мм) / | - | 6/1/1 | шт. | 1.6672 | 6.2642 | На складе более 500 шт. | ОНЛАЙТ | 4650230906847 | Светильник | - | Светодиодные светильники | - | OHB | https://onlt.ru/foto/1000/1066.jpg | https://onlt.ru/foto/1000/1066_2.jpg | - | - | https://onlt.ru/?siteID=1066
90685 | 35329 | Светильник OHB LED (HIGHBAY) | ОНЛАЙТ 90 685 OHB-05-03 (200W-850-120x60A-PC-IP65) | Категория цветности света-Нейтральная холодно-белая (3300-5300 К) / Средн. номин. срок службы-50000 (ч) / Способ монтажа-Накладн. на поверхность/подвесной / Тип лампы-Светодиод. / Материал корпуса-Алюминий / Цвет корпуса-Черный / Тип напряжения-AC / Номин. напряжение-220...240 (В) / Тип управляющего аппарата (ПРА)-LED-драйвер (блок питания для светодиодов) / ПРА в комплекте-Да / Степень защиты (IP)-IP65 / Класс защиты-I / Номинальная температура окружающей среды согласно IEC62722-2-1--40...50 (°C) / Подходит для ламп мощностью:-200 (Вт) / Макс. мощность-200 (Вт) / Номинальный световой поток в соотв. IEC 62722-2-1-20000 (лм) / Цветовая температура-5000 (К) / Индекс цветопередачи (Ra)-80-89 / Коэффициент мощности-0.95 / Ширина-102 (мм) / Высота/глубина-38 (мм) / Длина-1073 (мм) / | - | 4/1/1 | шт. | 2.1218 | 7.9779 | На складе более 500 шт. | ОНЛАЙТ | 4650230906854 | Светильник | - | Светодиодные светильники | - | OHB | https://onlt.ru/foto/1000/1067.jpg | https://onlt.ru/foto/1000/1067_2.jpg | - | - | https://onlt.ru/?siteID=1067
91948 | 34986 | Светильник OHB LED (HIGHBAY) | ОНЛАЙТ 91 948 OHB-02-100-5K-LED | Категория цветности света-Нейтральная холодно-белая (3300-5300 К) / Средн. номин. срок службы-30000 (ч) / Способ монтажа-Подвесной / Тип лампы-Светодиод. / Материал корпуса-Алюминий / Цвет корпуса-Серый / Тип напряжения-AC / Номин. напряжение-220...240 (В) / Тип управляющего аппарата (ПРА)-LED-драйвер (блок питания для светодиодов) / ПРА в комплекте-Да / Степень защиты (IP)-IP65 / Класс защиты-I / Номинальная температура окружающей среды согласно IEC62722-2-1--30...40 (°C) / Подходит для ламп мощностью:-100 (Вт) / Макс. мощность-100 (Вт) / Номинальный световой поток в соотв. IEC 62722-2-1-10000 (лм) / Цветовая температура-5000 (К) / Индекс цветопередачи (Ra)-80-89 / Коэффициент мощности-0.9 / Ширина-235 (мм) / Высота/глубина-32 (мм) / Длина-235 (мм) / | - | 10/1/1 | шт. | 0.6948 | 2.74 | На складе более 500 шт. | ОНЛАЙТ | 4650230919489 | Светильник | - | Светодиодные светильники | - | OHB | https://onlt.ru/foto/1000/1068.jpg | https://onlt.ru/foto/1000/1068_2.jpg | https://onlt.ru/foto/1000/1068_3.jpg | - | https://onlt.ru/?siteID=1068
91949 | 34987 | Светильник OHB LED (HIGHBAY) | ОНЛАЙТ 91 949 OHB-02-150-5K-LED | Категория цветности света-Нейтральная холодно-белая (3300-5300 К) / Средн. номин. срок службы-30000 (ч) / Способ монтажа-Подвесной / Тип лампы-Светодиод. / Материал корпуса-Алюминий / Цвет корпуса-Серый / Тип напряжения-AC / Номин. напряжение-220...240 (В) / Тип управляющего аппарата (ПРА)-LED-драйвер (блок питания для светодиодов) / ПРА в комплекте-Да / Степень защиты (IP)-IP65 / Класс защиты-I / Номинальная температура окружающей среды согласно IEC62722-2-1--30...40 (°C) / Подходит для ламп мощностью:-150 (Вт) / Макс. мощность-150 (Вт) / Номинальный световой поток в соотв. IEC 62722-2-1-15000 (лм) / Цветовая температура-5000 (К) / Индекс цветопередачи (Ra)-80-89 / Коэффициент мощности-0.9 / Ширина-277 (мм) / Высота/глубина-32 (мм) / Длина-277 (мм) / | - | 10/1/1 | шт. | 0.9461 | 3.5486 | На складе более 500 шт. | ОНЛАЙТ | 4650230919496 | Светильник | - | Светодиодные светильники | - | OHB | https://onlt.ru/foto/1000/1069.jpg | https://onlt.ru/foto/1000/1069_2.jpg | https://onlt.ru/foto/1000/1069_3.jpg | - | https://onlt.ru/?siteID=1069
91950 | 34988 | Светильник OHB LED (HIGHBAY) | ОНЛАЙТ 91 950 OHB-02-200-5K-LED | Категория цветности света-Нейтральная холодно-белая (3300-5300 К) / Средн. номин. срок службы-30000 (ч) / Способ монтажа-Подвесной / Тип лампы-Светодиод. / Материал корпуса-Алюминий / Цвет корпуса-Серый / Тип напряжения-AC / Номин. напряжение-220...240 (В) / Тип управляющего аппарата (ПРА)-LED-драйвер (блок питания для светодиодов) / ПРА в комплекте-Да / Степень защиты (IP)-IP65 / Класс защиты-I / Номинальная температура окружающей среды согласно IEC62722-2-1--30...40 (°C) / Подходит для ламп мощностью:-200 (Вт) / Макс. мощность-200 (Вт) / Номинальный световой поток в соотв. IEC 62722-2-1-20000 (лм) / Цветовая температура-5000 (К) / Индекс цветопередачи (Ra)-80-89 / Коэффициент мощности-0.9 / Ширина-308 (мм) / Высота/глубина-32 (мм) / Длина-308 (мм) / | - | 10/1/1 | шт. | 1.2152 | 4.5129 | На складе более 500 шт. | ОНЛАЙТ | 4650230919502 | Светильник | - | Светодиодные светильники | - | OHB | https://onlt.ru/foto/1000/1070.jpg | https://onlt.ru/foto/1000/1070_2.jpg | https://onlt.ru/foto/1000/1070_3.jpg | - | https://onlt.ru/?siteID=1070
95433 | 35011 | Светильник OHB LED (HIGHBAY) | ОНЛАЙТ 95 433 OHB-03-01 (100-5K-120/60-LED) | Категория цветности света-Нейтральная холодно-белая (3300-5300 К) / Средн. номин. срок службы-50000 (ч) / Способ монтажа-Накладн. на поверхность/подвесной / Тип лампы-Светодиод. / Материал корпуса-Алюминий / Цвет корпуса-Серый / Тип напряжения-AC / Номин. напряжение-100...277 (В) / Тип управляющего аппарата (ПРА)-LED-драйвер (блок питания для светодиодов) / ПРА в комплекте-Да / Степень защиты (IP)-IP65 / Класс защиты-I / Номинальная температура окружающей среды согласно IEC62722-2-1--40...45 (°C) / Подходит для ламп мощностью:-100 (Вт) / Макс. мощность-100 (Вт) / Номинальный световой поток в соотв. IEC 62722-2-1-15000 (лм) / Цветовая температура-5000 (К) / Индекс цветопередачи (Ra)-80-89 / Коэффициент мощности-0.9 / Ширина-96 (мм) / Высота/глубина-73 (мм) / Длина-514 (мм) / | - | 6/1/1 | шт. | 1.7797 | 6.9724 | На складе более 500 шт. | ОНЛАЙТ | 4650230954336 | Светильник | - | Светодиодные светильники | - | OHB | https://onlt.ru/foto/1000/1071.jpg | https://onlt.ru/foto/1000/1071_2.jpg | - | - | https://onlt.ru/?siteID=1071
95434 | 35012 | Светильник OHB LED (HIGHBAY) | ОНЛАЙТ 95 434 OHB-03-02 (150-5K-120/60-LED) | Категория цветности света-Нейтральная холодно-белая (3300-5300 К) / Средн. номин. срок службы-50000 (ч) / Способ монтажа-Накладн. на поверхность/подвесной / Тип лампы-Светодиод. / Материал корпуса-Алюминий / Цвет корпуса-Серый / Тип напряжения-AC / Номин. напряжение-100...277 (В) / Тип управляющего аппарата (ПРА)-LED-драйвер (блок питания для светодиодов) / ПРА в комплекте-Да / Степень защиты (IP)-IP65 / Класс защиты-I / Номинальная температура окружающей среды согласно IEC62722-2-1--40...45 (°C) / Подходит для ламп мощностью:-150 (Вт) / Макс. мощность-150 (Вт) / Номинальный световой поток в соотв. IEC 62722-2-1-22500 (лм) / Цветовая температура-5000 (К) / Индекс цветопередачи (Ra)-80-89 / Коэффициент мощности-0.9 / Ширина-96 (мм) / Высота/глубина-73 (мм) / Длина-764 (мм) / | - | 4/1/1 | шт. | 2.7833 | 11.4944 | На складе 33 шт. | ОНЛАЙТ | 4650230954343 | Светильник | - | Светодиодные светильники | - | OHB | https://onlt.ru/foto/1000/1072.jpg | https://onlt.ru/foto/1000/1072_2.jpg | - | - | https://onlt.ru/?siteID=1072
95435 | 35013 | Светильник OHB LED (HIGHBAY) | ОНЛАЙТ 95 435 OHB-03-03 (200-5K-120/60-LED) | Категория цветности света-Нейтральная холодно-белая (3300-5300 К) / Средн. номин. срок службы-50000 (ч) / Способ монтажа-Накладн. на поверхность/подвесной / Тип лампы-Светодиод. / Материал корпуса-Алюминий / Цвет корпуса-Серый / Тип напряжения-AC / Номин. напряжение-100...277 (В) / Тип управляющего аппарата (ПРА)-LED-драйвер (блок питания для светодиодов) / ПРА в комплекте-Да / Степень защиты (IP)-IP65 / Класс защиты-I / Номинальная температура окружающей среды согласно IEC62722-2-1--40...45 (°C) / Подходит для ламп мощностью:-200 (Вт) / Макс. мощность-200 (Вт) / Номинальный световой поток в соотв. IEC 62722-2-1-30000 (лм) / Цветовая температура-5000 (К) / Индекс цветопередачи (Ra)-80-89 / Коэффициент мощности-0.9 / Ширина-96 (мм) / Высота/глубина-73 (мм) / Длина-1014 (мм) / | - | 4/1/1 | шт. | 3.4243 | 14.5914 | На складе 223 шт. | ОНЛАЙТ | 4650230954350 | Светильник | - | Светодиодные светильники | - | OHB | https://onlt.ru/foto/1000/1073.jpg | https://onlt.ru/foto/1000/1073_2.jpg | - | - | https://onlt.ru/?siteID=1073
95436 | 35014 | Светильник OHB LED (HIGHBAY) | ОНЛАЙТ 95 436 OHB-04-01 (100-5K-LED) | Категория цветности света-Нейтральная холодно-белая (3300-5300 К) / Средн. номин. срок службы-50000 (ч) / Способ монтажа-Накладн. на поверхность/подвесной / Тип лампы-Светодиод. / Материал корпуса-Алюминий / Цвет корпуса-Серый / Тип напряжения-AC / Номин. напряжение-220...240 (В) / Тип управляющего аппарата (ПРА)-LED-драйвер (блок питания для светодиодов) / ПРА в комплекте-Да / Степень защиты (IP)-IP65 / Класс защиты-I / Номинальная температура окружающей среды согласно IEC62722-2-1--30...45 (°C) / Подходит для ламп мощностью:-100 (Вт) / Макс. мощность-100 (Вт) / Номинальный световой поток в соотв. IEC 62722-2-1-10000 (лм) / Цветовая температура-5000 (К) / Индекс цветопередачи (Ra)-80-89 / Коэффициент мощности-0.9 / Ширина-124 (мм) / Высота/глубина-39 (мм) / Длина-492 (мм) / | - | 6/1/1 | шт. | 1.3018 | 4.4708 | На складе более 500 шт. | ОНЛАЙТ | 4650230954367 | Светильник | - | Светодиодные светильники | - | OHB | https://onlt.ru/foto/1000/1074.jpg | https://onlt.ru/foto/1000/1074_2.jpg | https://onlt.ru/foto/1000/1074_3.jpg | - | https://onlt.ru/?siteID=1074
90682 | 35250 | Светильник OHB LED (HIGHBAY) | ОНЛАЙТ 90 682 OHB-MK-01 | Тип компонента/запасная часть-Комплект для монтажа / Цвет-Черный / Материал-Прочее / | - | 100/1/1 | шт. | 0.2007 | 0.248 | На складе более 500 шт. | ОНЛАЙТ | 4650230906823 | Аксессуар | - | Светодиодные светильники | - | OHB | https://onlt.ru/foto/1000/1075.jpg | - | - | - | https://onlt.ru/?siteID=1075
95437 | 35015 | Светильник OHB LED (HIGHBAY) | ОНЛАЙТ 95 437 OHB-04-02 (150-5K-LED) | Категория цветности света-Нейтральная холодно-белая (3300-5300 К) / Средн. номин. срок службы-50000 (ч) / Способ монтажа-Накладн. на поверхность/подвесной / Тип лампы-Светодиод. / Материал корпуса-Алюминий / Цвет корпуса-Серый / Тип напряжения-AC / Номин. напряжение-220...240 (В) / Тип управляющего аппарата (ПРА)-LED-драйвер (блок питания для светодиодов) / ПРА в комплекте-Да / Степень защиты (IP)-IP65 / Класс защиты-I / Номинальная температура окружающей среды согласно IEC62722-2-1--30...45 (°C) / Подходит для ламп мощностью:-150 (Вт) / Макс. мощность-150 (Вт) / Номинальный световой поток в соотв. IEC 62722-2-1-15000 (лм) / Цветовая температура-5000 (К) / Индекс цветопередачи (Ra)-80-89 / Коэффициент мощности-0.9 / Ширина-124 (мм) / Высота/глубина-39 (мм) / Длина-710 (мм) / | - | 4/1/1 | шт. | 1.824 | 6.8484 | На складе более 500 шт. | ОНЛАЙТ | 4650230954374 | Светильник | - | Светодиодные светильники | - | OHB | https://onlt.ru/foto/1000/1076.jpg | https://onlt.ru/foto/1000/1076_2.jpg | https://onlt.ru/foto/1000/1076_3.jpg | - | https://onlt.ru/?siteID=1076
95438 | 35016 | Светильник OHB LED (HIGHBAY) | ОНЛАЙТ 95 438 OHB-04-03 (200-5K-LED) | Категория цветности света-Нейтральная холодно-белая (3300-5300 К) / Средн. номин. срок службы-50000 (ч) / Способ монтажа-Накладн. на поверхность/подвесной / Тип лампы-Светодиод. / Материал корпуса-Алюминий / Цвет корпуса-Серый / Тип напряжения-AC / Номин. напряжение-220...240 (В) / Тип управляющего аппарата (ПРА)-LED-драйвер (блок питания для светодиодов) / ПРА в комплекте-Да / Степень защиты (IP)-IP65 / Класс защиты-I / Номинальная температура окружающей среды согласно IEC62722-2-1--30...45 (°C) / Подходит для ламп мощностью:-200 (Вт) / Макс. мощность-200 (Вт) / Номинальный световой поток в соотв. IEC 62722-2-1-20000 (лм) / Цветовая температура-5000 (К) / Индекс цветопередачи (Ra)-80-89 / Коэффициент мощности-0.9 / Ширина-124 (мм) / Высота/глубина-39 (мм) / Длина-930 (мм) / | - | 4/1/1 | шт. | 2.377 | 8.3247 | На складе 398 шт. | ОНЛАЙТ | 4650230954381 | Светильник | - | Светодиодные светильники | - | OHB | https://onlt.ru/foto/1000/1077.jpg | https://onlt.ru/foto/1000/1077_2.jpg | https://onlt.ru/foto/1000/1077_3.jpg | - | https://onlt.ru/?siteID=1077
90617 | 34989 | Светильник OSF LED (улица) | ОНЛАЙТ 90 617 OSF-05-01 (50-5K-LED) | Средн. номин. срок службы-40000 (ч) / Посадочный диаметр со стороны светильника-48 (мм) / Способ монтажа-Консольный / Тип лампы-Светодиод. / Материал корпуса-Алюминий / Цвет корпуса-Серый / Материал плафона/рассеивателя-Пластик прозрачный / Номин. напряжение-220...240 (В) / Тип управляющего аппарата (ПРА)-LED-драйвер (блок питания для светодиодов) / ПРА в комплекте-Да / Диммирование 1-10 В-Нет / Степень защиты (IP)-IP65 / Подходит для посадочного размера-48...50 (мм) / Класс защиты-I / Номинальная температура окружающей среды согласно IEC62722-2-1--40...40 (°C) / Подходит для ламп мощностью:-50 (Вт) / Номинальный световой поток в соотв. IEC 62722-2-1-6000 (лм) / Цветовая температура-5000 (К) / Индекс цветопередачи (Ra)-80-89 / Эффективность светильника-110 (лм/Вт) / Коэффициент мощности-0.9 / Ширина-157 (мм) / Высота/глубина-52 (мм) / Длина-305 (мм) / | - | 1/1/1 | шт. | 0.566 | 2.6076 | На складе более 500 шт. | ОНЛАЙТ | 4650230906175 | Светильник | - | Светодиодные светильники | Светильник уличный | OSF | https://onlt.ru/foto/1000/1078.jpg | https://onlt.ru/foto/1000/1078_2.jpg | https://onlt.ru/foto/1000/1078_3.jpg | - | https://onlt.ru/?siteID=1078
90618 | 34990 | Светильник OSF LED (улица) | ОНЛАЙТ 90 618 OSF-05-02 (70-5K-LED) | Средн. номин. срок службы-40000 (ч) / Посадочный диаметр со стороны светильника-48 (мм) / Способ монтажа-Консольный / Тип лампы-Светодиод. / Материал корпуса-Алюминий / Цвет корпуса-Серый / Материал плафона/рассеивателя-Пластик прозрачный / Номин. напряжение-210...240 (В) / Тип управляющего аппарата (ПРА)-LED-драйвер (блок питания для светодиодов) / ПРА в комплекте-Да / Диммирование 1-10 В-Нет / Степень защиты (IP)-IP65 / Подходит для посадочного размера-48...50 (мм) / Класс защиты-I / Номинальная температура окружающей среды согласно IEC62722-2-1--40...40 (°C) / Подходит для ламп мощностью:-70 (Вт) / Номинальный световой поток в соотв. IEC 62722-2-1-8400 (лм) / Цветовая температура-5000 (К) / Индекс цветопередачи (Ra)-80-89 / Эффективность светильника-110 (лм/Вт) / Коэффициент мощности-0.9 / Ширина-157 (мм) / Высота/глубина-52 (мм) / Длина-305 (мм) / | - | 1/1/1 | шт. | 0.578 | 2.4833 | На складе 401 шт. | ОНЛАЙТ | 4650230906182 | Светильник | - | Светодиодные светильники | Светильник уличный | OSF | https://onlt.ru/foto/1000/1079.jpg | https://onlt.ru/foto/1000/1079_2.jpg | https://onlt.ru/foto/1000/1079_3.jpg | - | https://onlt.ru/?siteID=1079
90619 | 34991 | Светильник OSF LED (улица) | ОНЛАЙТ 90 619 OSF-05-03 (100-5K-LED) | Средн. номин. срок службы-40000 (ч) / Посадочный диаметр со стороны светильника-48 (мм) / Способ монтажа-Консольный / Тип лампы-Светодиод. / Материал корпуса-Алюминий / Цвет корпуса-Серый / Материал плафона/рассеивателя-Пластик прозрачный / Номин. напряжение-220...240 (В) / Тип управляющего аппарата (ПРА)-LED-драйвер (блок питания для светодиодов) / ПРА в комплекте-Да / Диммирование 1-10 В-Нет / Степень защиты (IP)-IP65 / Подходит для посадочного размера-48...50 (мм) / Класс защиты-I / Номинальная температура окружающей среды согласно IEC62722-2-1--40...40 (°C) / Подходит для ламп мощностью:-100 (Вт) / Номинальный световой поток в соотв. IEC 62722-2-1-12000 (лм) / Цветовая температура-5000 (К) / Индекс цветопередачи (Ra)-80-89 / Эффективность светильника-110 (лм/Вт) / Коэффициент мощности-0.9 / Ширина-217 (мм) / Высота/глубина-62 (мм) / Длина-399 (мм) / | - | 1/1/1 | шт. | 1.076 | 5.3763 | На складе 375 шт. | ОНЛАЙТ | 4650230906199 | Светильник | - | Светодиодные светильники | Светильник уличный | OSF | https://onlt.ru/foto/1000/1080.jpg | https://onlt.ru/foto/1000/1080_2.jpg | https://onlt.ru/foto/1000/1080_3.jpg | - | https://onlt.ru/?siteID=1080
90620 | 34992 | Светильник OSF LED (улица) | ОНЛАЙТ 90 620 OSF-05-04 (120-5K-LED) | Средн. номин. срок службы-40000 (ч) / Посадочный диаметр со стороны светильника-48 (мм) / Способ монтажа-Консольный / Тип лампы-Светодиод. / Материал корпуса-Алюминий / Цвет корпуса-Серый / Материал плафона/рассеивателя-Пластик прозрачный / Номин. напряжение-220...240 (В) / Тип управляющего аппарата (ПРА)-LED-драйвер (блок питания для светодиодов) / ПРА в комплекте-Да / Диммирование 1-10 В-Нет / Степень защиты (IP)-IP65 / Подходит для посадочного размера-48...50 (мм) / Класс защиты-I / Номинальная температура окружающей среды согласно IEC62722-2-1--40...40 (°C) / Подходит для ламп мощностью:-120 (Вт) / Номинальный световой поток в соотв. IEC 62722-2-1-12000 (лм) / Цветовая температура-5000 (К) / Индекс цветопередачи (Ra)-80-89 / Эффективность светильника-110 (лм/Вт) / Коэффициент мощности-0.9 / Ширина-217 (мм) / Высота/глубина-62 (мм) / Длина-399 (мм) / | - | 1/1/1 | шт. | 1.077 | 5.5978 | На складе более 500 шт. | ОНЛАЙТ | 4650230906205 | Светильник | - | Светодиодные светильники | Светильник уличный | OSF | https://onlt.ru/foto/1000/1081.jpg | https://onlt.ru/foto/1000/1081_2.jpg | https://onlt.ru/foto/1000/1081_3.jpg | - | https://onlt.ru/?siteID=1081
90688 | 36508 | Электромонтаж | ОНЛАЙТ 90 688 OCR-04-50 (50 шт/упак) | Для плоского кабеля -Не применимо / Гвоздь в комплекте-Да / Диаметр (диапазон)-4 (мм) / Форма-Круглая / Двойная-Нет / Материал-Пластик / Защитное покрытие поверхности-Необработанная / Цвет-Белый / С гвоздем-Да / Длина гвоздя-15 (мм) / Диаметр гвоздя-1.7 (мм) / | - | 1000/50/1 | упак. | 0.0211 | 0.0374 | На складе более 500 упак. | ОНЛАЙТ | 4650230906885 | Скобы | - | Электромонтаж | Скобы | - | https://onlt.ru/foto/1000/1082.jpg | https://onlt.ru/foto/1000/1082_2.jpg | - | - | https://onlt.ru/?siteID=1082
90689 | 36509 | Электромонтаж | ОНЛАЙТ 90 689 OCR-05-50 (50 шт/упак) | Для плоского кабеля -Не применимо / Гвоздь в комплекте-Да / Диаметр (диапазон)-5 (мм) / Форма-Круглая / Двойная-Нет / Материал-Пластик / Защитное покрытие поверхности-Необработанная / Цвет-Белый / С гвоздем-Да / Длина гвоздя-15 (мм) / Диаметр гвоздя-1.7 (мм) / | - | 1000/50/1 | упак. | 0.0235 | 0.044 | На складе более 500 упак. | ОНЛАЙТ | 4650230906892 | Скобы | - | Электромонтаж | Скобы | - | https://onlt.ru/foto/1000/1083.jpg | https://onlt.ru/foto/1000/1083_2.jpg | - | - | https://onlt.ru/?siteID=1083
90690 | 36510 | Электромонтаж | ОНЛАЙТ 90 690 OCR-06-50 (50 шт/упак) | Для плоского кабеля -Не применимо / Гвоздь в комплекте-Да / Диаметр (диапазон)-6 (мм) / Форма-Круглая / Двойная-Нет / Материал-Пластик / Защитное покрытие поверхности-Необработанная / Цвет-Белый / С гвоздем-Да / Длина гвоздя-17 (мм) / Диаметр гвоздя-1.8 (мм) / | - | 800/50/1 | упак. | 0.0284 | 0.0598 | На складе более 10 000 упак. | ОНЛАЙТ | 4650230906908 | Скобы | - | Электромонтаж | Скобы | - | https://onlt.ru/foto/1000/1084.jpg | https://onlt.ru/foto/1000/1084_2.jpg | - | - | https://onlt.ru/?siteID=1084
90691 | 36511 | Электромонтаж | ОНЛАЙТ 90 691 OCR-07-50 (50 шт/упак) | Для плоского кабеля -Не применимо / Гвоздь в комплекте-Да / Диаметр (диапазон)-7 (мм) / Форма-Круглая / Двойная-Нет / Материал-Пластик / Защитное покрытие поверхности-Необработанная / Цвет-Белый / С гвоздем-Да / Длина гвоздя-17 (мм) / Диаметр гвоздя-1.8 (мм) / | - | 700/50/1 | упак. | 0.0313 | 0.0658 | На складе более 10 000 упак. | ОНЛАЙТ | 4650230906915 | Скобы | - | Электромонтаж | Скобы | - | https://onlt.ru/foto/1000/1085.jpg | https://onlt.ru/foto/1000/1085_2.jpg | - | - | https://onlt.ru/?siteID=1085
90692 | 36512 | Электромонтаж | ОНЛАЙТ 90 692 OCR-08-50 (50 шт/упак) | Для плоского кабеля -Не применимо / Гвоздь в комплекте-Да / Диаметр (диапазон)-8 (мм) / Форма-Круглая / Двойная-Нет / Материал-Пластик / Защитное покрытие поверхности-Необработанная / Цвет-Белый / С гвоздем-Да / Длина гвоздя-19 (мм) / Диаметр гвоздя-1.8 (мм) / | - | 500/50/1 | упак. | 0.042 | 0.0876 | На складе более 10 000 упак. | ОНЛАЙТ | 4650230906922 | Скобы | - | Электромонтаж | Скобы | - | https://onlt.ru/foto/1000/1086.jpg | https://onlt.ru/foto/1000/1086_2.jpg | - | - | https://onlt.ru/?siteID=1086
90693 | 36513 | Электромонтаж | ОНЛАЙТ 90 693 OCR-09-50 (50 шт/упак) | Для плоского кабеля -Не применимо / Гвоздь в комплекте-Да / Диаметр (диапазон)-9 (мм) / Форма-Круглая / Двойная-Нет / Материал-Пластик / Защитное покрытие поверхности-Необработанная / Цвет-Белый / С гвоздем-Да / Длина гвоздя-21 (мм) / Диаметр гвоздя-1.8 (мм) / | - | 500/50/1 | упак. | 0.0515 | 0.0913 | На складе более 10 000 упак. | ОНЛАЙТ | 4650230906939 | Скобы | - | Электромонтаж | Скобы | - | https://onlt.ru/foto/1000/1087.jpg | https://onlt.ru/foto/1000/1087_2.jpg | - | - | https://onlt.ru/?siteID=1087
90694 | 36514 | Электромонтаж | ОНЛАЙТ 90 694 OCR-10-50 (50 шт/упак) | Для плоского кабеля -Не применимо / Гвоздь в комплекте-Да / Диаметр (диапазон)-10 (мм) / Форма-Круглая / Двойная-Нет / Материал-Пластик / Защитное покрытие поверхности-Необработанная / Цвет-Белый / С гвоздем-Да / Длина гвоздя-21 (мм) / Диаметр гвоздя-1.9 (мм) / | - | 400/50/1 | упак. | 0.0574 | 0.1169 | На складе более 500 упак. | ОНЛАЙТ | 4650230906946 | Скобы | - | Электромонтаж | Скобы | - | https://onlt.ru/foto/1000/1088.jpg | https://onlt.ru/foto/1000/1088_2.jpg | - | - | https://onlt.ru/?siteID=1088
90695 | 36515 | Электромонтаж | ОНЛАЙТ 90 695 OCR-12-50 (50 шт/упак) | Для плоского кабеля -Не применимо / Гвоздь в комплекте-Да / Диаметр (диапазон)-12 (мм) / Форма-Круглая / Двойная-Нет / Материал-Пластик / Защитное покрытие поверхности-Необработанная / Цвет-Белый / С гвоздем-Да / Длина гвоздя-25 (мм) / Диаметр гвоздя-1.9 (мм) / | - | 300/50/1 | упак. | 0.0725 | 0.1824 | На складе более 500 упак. | ОНЛАЙТ | 4650230906953 | Скобы | - | Электромонтаж | Скобы | - | https://onlt.ru/foto/1000/1089.jpg | https://onlt.ru/foto/1000/1089_2.jpg | - | - | https://onlt.ru/?siteID=1089
90696 | 36516 | Электромонтаж | ОНЛАЙТ 90 696 OCR-14-50 (50 шт/упак) | Для плоского кабеля -Не применимо / Гвоздь в комплекте-Да / Диаметр (диапазон)-14 (мм) / Форма-Круглая / Двойная-Нет / Материал-Пластик / Защитное покрытие поверхности-Необработанная / Цвет-Белый / С гвоздем-Да / Длина гвоздя-28 (мм) / Диаметр гвоздя-2 (мм) / | - | 200/20/1 | упак. | 0.0895 | 0.222 | На складе 318 упак. | ОНЛАЙТ | 4650230906960 | Скобы | - | Электромонтаж | Скобы | - | https://onlt.ru/foto/1000/1090.jpg | https://onlt.ru/foto/1000/1090_2.jpg | - | - | https://onlt.ru/?siteID=1090
90697 | 36517 | Электромонтаж | ОНЛАЙТ 90 697 OCR-16-50 (50 шт/упак) | Для плоского кабеля -Не применимо / Гвоздь в комплекте-Да / Диаметр (диапазон)-16 (мм) / Форма-Круглая / Двойная-Нет / Материал-Пластик / Защитное покрытие поверхности-Необработанная / Цвет-Белый / С гвоздем-Да / Длина гвоздя-33 (мм) / Диаметр гвоздя-2.2 (мм) / | - | 200/20/1 | упак. | 0.1232 | 0.3081 | На складе более 500 упак. | ОНЛАЙТ | 4650230906977 | Скобы | - | Электромонтаж | Скобы | - | https://onlt.ru/foto/1000/1091.jpg | https://onlt.ru/foto/1000/1091_2.jpg | - | - | https://onlt.ru/?siteID=1091
90698 | 36518 | Электромонтаж | ОНЛАЙТ 90 698 OCR-20-50 (50 шт/упак) | Для плоского кабеля -Не применимо / Гвоздь в комплекте-Да / Диаметр (диапазон)-20 (мм) / Форма-Круглая / Двойная-Нет / Материал-Пластик / Защитное покрытие поверхности-Необработанная / Цвет-Белый / С гвоздем-Да / Длина гвоздя-40 (мм) / Диаметр гвоздя-3 (мм) / | - | 100/10/1 | упак. | 0.1956 | 0.5437 | На складе более 500 упак. | ОНЛАЙТ | 4650230906984 | Скобы | - | Электромонтаж | Скобы | - | https://onlt.ru/foto/1000/1092.jpg | https://onlt.ru/foto/1000/1092_2.jpg | - | - | https://onlt.ru/?siteID=1092
90699 | 36519 | Электромонтаж | ОНЛАЙТ 90 699 OCS-04-50 (50 шт/упак) | Для плоского кабеля -Прочее / Гвоздь в комплекте-Да / Форма-Прямоугольн. / Ширина отверстия-4 (мм) / Двойная-Нет / Материал-Пластик / Защитное покрытие поверхности-Необработанная / Цвет-Белый / С гвоздем-Да / Длина гвоздя-15 (мм) / Диаметр гвоздя-1.7 (мм) / | - | 1000/50/1 | упак. | 0.0205 | 0.0354 | На складе более 500 упак. | ОНЛАЙТ | 4650230906991 | Скобы | - | Электромонтаж | Скобы | - | https://onlt.ru/foto/1000/1093.jpg | https://onlt.ru/foto/1000/1093_2.jpg | - | - | https://onlt.ru/?siteID=1093
90700 | 36520 | Электромонтаж | ОНЛАЙТ 90 700 OCS-05-50 (50 шт/упак) | Для плоского кабеля -Прочее / Гвоздь в комплекте-Да / Форма-Прямоугольн. / Ширина отверстия-5 (мм) / Двойная-Нет / Материал-Пластик / Защитное покрытие поверхности-Необработанная / Цвет-Белый / С гвоздем-Да / Длина гвоздя-15 (мм) / Диаметр гвоздя-1.7 (мм) / | - | 1000/50/1 | упак. | 0.0224 | 0.0434 | На складе более 500 упак. | ОНЛАЙТ | 4650230907004 | Скобы | - | Электромонтаж | Скобы | - | https://onlt.ru/foto/1000/1094.jpg | https://onlt.ru/foto/1000/1094_2.jpg | - | - | https://onlt.ru/?siteID=1094
90701 | 36521 | Электромонтаж | ОНЛАЙТ 90 701 OCS-06-50 (50 шт/упак) | Для плоского кабеля -Прочее / Гвоздь в комплекте-Да / Форма-Прямоугольн. / Ширина отверстия-6 (мм) / Двойная-Нет / Материал-Пластик / Защитное покрытие поверхности-Необработанная / Цвет-Белый / С гвоздем-Да / Длина гвоздя-15 (мм) / Диаметр гвоздя-1.8 (мм) / | - | 800/50/1 | упак. | 0.0239 | 0.056 | На складе более 10 000 упак. | ОНЛАЙТ | 4650230907011 | Скобы | - | Электромонтаж | Скобы | - | https://onlt.ru/foto/1000/1095.jpg | https://onlt.ru/foto/1000/1095_2.jpg | - | - | https://onlt.ru/?siteID=1095
90702 | 36522 | Электромонтаж | ОНЛАЙТ 90 702 OCS-07-50 (50 шт/упак) | Для плоского кабеля -Прочее / Гвоздь в комплекте-Да / Форма-Прямоугольн. / Ширина отверстия-7 (мм) / Двойная-Нет / Материал-Пластик / Защитное покрытие поверхности-Необработанная / Цвет-Белый / С гвоздем-Да / Длина гвоздя-15 (мм) / Диаметр гвоздя-1.8 (мм) / | - | 700/50/1 | упак. | 0.0283 | 0.0622 | На складе более 500 упак. | ОНЛАЙТ | 4650230907028 | Скобы | - | Электромонтаж | Скобы | - | https://onlt.ru/foto/1000/1096.jpg | https://onlt.ru/foto/1000/1096_2.jpg | - | - | https://onlt.ru/?siteID=1096
90703 | 36523 | Электромонтаж | ОНЛАЙТ 90 703 OCS-08-50 (50 шт/упак) | Для плоского кабеля -Прочее / Гвоздь в комплекте-Да / Форма-Прямоугольн. / Ширина отверстия-8 (мм) / Двойная-Нет / Материал-Пластик / Защитное покрытие поверхности-Необработанная / Цвет-Белый / С гвоздем-Да / Длина гвоздя-17 (мм) / Диаметр гвоздя-1.8 (мм) / | - | 600/50/1 | упак. | 0.0297 | 0.0734 | На складе более 10 000 упак. | ОНЛАЙТ | 4650230907035 | Скобы | - | Электромонтаж | Скобы | - | https://onlt.ru/foto/1000/1097.jpg | https://onlt.ru/foto/1000/1097_2.jpg | - | - | https://onlt.ru/?siteID=1097
90704 | 36524 | Электромонтаж | ОНЛАЙТ 90 704 OCS-09-50 (50 шт/упак) | Для плоского кабеля -Прочее / Гвоздь в комплекте-Да / Форма-Прямоугольн. / Ширина отверстия-9 (мм) / Двойная-Нет / Материал-Пластик / Защитное покрытие поверхности-Необработанная / Цвет-Белый / С гвоздем-Да / Длина гвоздя-17 (мм) / Диаметр гвоздя-1.8 (мм) / | - | 600/50/1 | упак. | 0.0306 | 0.0731 | На складе более 500 упак. | ОНЛАЙТ | 4650230907042 | Скобы | - | Электромонтаж | Скобы | - | https://onlt.ru/foto/1000/1098.jpg | https://onlt.ru/foto/1000/1098_2.jpg | - | - | https://onlt.ru/?siteID=1098
90705 | 36525 | Электромонтаж | ОНЛАЙТ 90 705 OCS-10-50 (50 шт/упак) | Для плоского кабеля -Прочее / Гвоздь в комплекте-Да / Форма-Прямоугольн. / Ширина отверстия-10 (мм) / Двойная-Нет / Материал-Пластик / Защитное покрытие поверхности-Необработанная / Цвет-Белый / С гвоздем-Да / Длина гвоздя-19 (мм) / Диаметр гвоздя-2 (мм) / | - | 500/50/1 | упак. | 0.0417 | 0.0926 | На складе более 10 000 упак. | ОНЛАЙТ | 4650230907059 | Скобы | - | Электромонтаж | Скобы | - | https://onlt.ru/foto/1000/1099.jpg | https://onlt.ru/foto/1000/1099_2.jpg | - | - | https://onlt.ru/?siteID=1099
90706 | 36526 | Электромонтаж | ОНЛАЙТ 90 706 OCS-12-50 (50 шт/упак) | Для плоского кабеля -Прочее / Гвоздь в комплекте-Да / Форма-Прямоугольн. / Ширина отверстия-12 (мм) / Двойная-Нет / Материал-Пластик / Защитное покрытие поверхности-Необработанная / Цвет-Белый / С гвоздем-Да / Длина гвоздя-19 (мм) / Диаметр гвоздя-2 (мм) / | - | 400/50/1 | упак. | 0.0461 | 0.1163 | На складе более 10 000 упак. | ОНЛАЙТ | 4650230907066 | Скобы | - | Электромонтаж | Скобы | - | https://onlt.ru/foto/1000/1100.jpg | https://onlt.ru/foto/1000/1100_2.jpg | - | - | https://onlt.ru/?siteID=1100
90707 | 36527 | Электромонтаж | ОНЛАЙТ 90 707 OCS-14-50 (50 шт/упак) | Для плоского кабеля -Прочее / Гвоздь в комплекте-Да / Форма-Прямоугольн. / Ширина отверстия-14 (мм) / Двойная-Нет / Материал-Пластик / Защитное покрытие поверхности-Необработанная / Цвет-Белый / С гвоздем-Да / Длина гвоздя-19 (мм) / Диаметр гвоздя-2 (мм) / | - | 400/50/1 | упак. | 0.0516 | 0.1377 | На складе 302 упак. | ОНЛАЙТ | 4650230907073 | Скобы | - | Электромонтаж | Скобы | - | https://onlt.ru/foto/1000/1101.jpg | https://onlt.ru/foto/1000/1101_2.jpg | - | - | https://onlt.ru/?siteID=1101
90813 | 36918 | Лампа светодиодная OLL LED | ОНЛАЙТ 90 813 OLL-GX53-01 (12W-230-2.7K-SF) | Номин. напряжение-220...240 (В) / Мощность лампы-12 (Вт) / Световой поток-1140 (лм) / Индекс цветопередачи (Ra)-70-79 / Форма лампы/колбы-Прочее / Лампа филаментная-Нет / Тип стекла колбы-Матовый / Цветность света по стандарту EN 12464-1-Тепло-белый3300 K / Цоколь-GX53 / Цвет-Белый / Цветовая температура-2700 (К) / Угол светового пучка-110 (°) / Диммируемый (-ая)-Нет / Диаметр-73 (мм) / Длина-50 (мм) / | - | 200/10/1 | шт. | 0.0382 | 0.3375 | нет на складе | ОНЛАЙТ | 4650230908131 | Лампа | GX53 | Светодиодные лампы | - | OLL-GX53 | https://onlt.ru/foto/1000/1102.jpg | - | - | https://onlt.ru/foto/1000/1102_4.jpg | https://onlt.ru/?siteID=1102
90814 | 36919 | Лампа светодиодная OLL LED | ОНЛАЙТ 90 814 OLL-GX53-02 (12W-230-4K-SF) | Номин. напряжение-220...240 (В) / Мощность лампы-12 (Вт) / Световой поток-1140 (лм) / Индекс цветопередачи (Ra)-70-79 / Форма лампы/колбы-Прочее / Лампа филаментная-Нет / Тип стекла колбы-Матовый / Цветность света по стандарту EN 12464-1-Нейтральный 3300-5300 K / Цоколь-GX53 / Цвет-Белый / Цветовая температура-4000 (К) / Угол светового пучка-110 (°) / Диммируемый (-ая)-Нет / Диаметр-73 (мм) / Длина-50 (мм) / | - | 200/10/1 | шт. | 0.0385 | 0.3331 | На складе более 500 шт. | ОНЛАЙТ | 4650230908148 | Лампа | GX53 | Светодиодные лампы | - | OLL-GX53 | https://onlt.ru/foto/1000/1103.jpg | - | - | https://onlt.ru/foto/1000/1103_4.jpg | https://onlt.ru/?siteID=1103
90815 | 36920 | Лампа светодиодная OLL LED | ОНЛАЙТ 90 815 OLL-GX53-03 (12W-230-6.5K-SF) | Номин. напряжение-220...240 (В) / Мощность лампы-12 (Вт) / Световой поток-1140 (лм) / Индекс цветопередачи (Ra)-70-79 / Форма лампы/колбы-Прочее / Лампа филаментная-Нет / Тип стекла колбы-Матовый / Цветность света по стандарту EN 12464-1-Холодный дневной5300 K / Цоколь-GX53 / Цвет-Белый / Цветовая температура-6500 (К) / Угол светового пучка-110 (°) / Диммируемый (-ая)-Нет / Диаметр-73 (мм) / Длина-50 (мм) / | - | 200/10/1 | шт. | 0.0381 | 0.3421 | На складе более 500 шт. | ОНЛАЙТ | 4650230908155 | Лампа | GX53 | Светодиодные лампы | - | OLL-GX53 | https://onlt.ru/foto/1000/1104.jpg | - | - | https://onlt.ru/foto/1000/1104_4.jpg | https://onlt.ru/?siteID=1104
90816 | 36921 | Лампа светодиодная OLL LED | ОНЛАЙТ 90 816 OLL-GX53-04 (15W-230-2.7K-SF) | Номин. напряжение-220...240 (В) / Мощность лампы-15 (Вт) / Световой поток-1425 (лм) / Индекс цветопередачи (Ra)-70-79 / Форма лампы/колбы-Прочее / Лампа филаментная-Нет / Тип стекла колбы-Матовый / Цветность света по стандарту EN 12464-1-Тепло-белый3300 K / Цоколь-GX53 / Цвет-Белый / Цветовая температура-2700 (К) / Угол светового пучка-110 (°) / Диммируемый (-ая)-Нет / Диаметр-73 (мм) / Длина-50 (мм) / | - | 200/10/1 | шт. | 0.047 | 0.3531 | На складе более 500 шт. | ОНЛАЙТ | 4650230908162 | Лампа | GX53 | Светодиодные лампы | - | OLL-GX53 | https://onlt.ru/foto/1000/1105.jpg | - | - | https://onlt.ru/foto/1000/1105_4.jpg | https://onlt.ru/?siteID=1105
90817 | 36922 | Лампа светодиодная OLL LED | ОНЛАЙТ 90 817 OLL-GX53-05 (15W-230-4K-SF) | Номин. напряжение-220...240 (В) / Мощность лампы-15 (Вт) / Световой поток-1425 (лм) / Индекс цветопередачи (Ra)-70-79 / Форма лампы/колбы-Прочее / Лампа филаментная-Нет / Тип стекла колбы-Матовый / Цветность света по стандарту EN 12464-1-Нейтральный 3300-5300 K / Цоколь-GX53 / Цвет-Белый / Цветовая температура-4000 (К) / Угол светового пучка-110 (°) / Диммируемый (-ая)-Нет / Диаметр-73 (мм) / Длина-50 (мм) / | - | 200/10/1 | шт. | 0.0469 | 0.3354 | На складе более 500 шт. | ОНЛАЙТ | 4650230908179 | Лампа | GX53 | Светодиодные лампы | - | OLL-GX53 | https://onlt.ru/foto/1000/1106.jpg | - | - | https://onlt.ru/foto/1000/1106_4.jpg | https://onlt.ru/?siteID=1106
90818 | 36923 | Лампа светодиодная OLL LED | ОНЛАЙТ 90 818 OLL-GX53-06 (15W-230-6.5K-SF) | Номин. напряжение-220...240 (В) / Мощность лампы-15 (Вт) / Световой поток-1425 (лм) / Индекс цветопередачи (Ra)-70-79 / Форма лампы/колбы-Прочее / Лампа филаментная-Нет / Тип стекла колбы-Матовый / Цветность света по стандарту EN 12464-1-Холодный дневной5300 K / Цоколь-GX53 / Цвет-Белый / Цветовая температура-6500 (К) / Угол светового пучка-110 (°) / Диммируемый (-ая)-Нет / Диаметр-73 (мм) / Длина-50 (мм) / | - | 200/10/1 | шт. | 0.0471 | 0.3398 | На складе более 500 шт. | ОНЛАЙТ | 4650230908186 | Лампа | GX53 | Светодиодные лампы | - | OLL-GX53 | https://onlt.ru/foto/1000/1107.jpg | - | - | https://onlt.ru/foto/1000/1107_4.jpg | https://onlt.ru/?siteID=1107
90624 | 35147 | Элементы питания | ОНЛАЙТ 90 624 OBT-ALK-LR03-BP12 | Типоразмер (обозначение размера)-Мизинчиковая / Количество элементов-12 / Модель/исполнение-Щелочной марганцевый / Номин. напряжение-1.5 (В) / Обозначение по стандарту МЭК (IEC)-LR03 / Другие обозначения-AAA/AM 4 / Высота с учетом полюса (контактного вывода)-45 (мм) / Ширина-10.5 (мм) / Диаметр-10.5 (мм) / Подходит для взрывоопасных сред-Нет / | - | 480/240/12 | шт. | 0.0125 | 0.0104 | нет на складе | ОНЛАЙТ | 4650230906243 | Элемент питания | Щелочной | Элементы питания | Элемент питания | - | https://onlt.ru/foto/1000/1108.jpg | - | - | - | https://onlt.ru/?siteID=1108
90633 | 35180 | Элементы питания | ОНЛАЙТ 90 633 OBT-ALK-LR03-BOX24 | Типоразмер (обозначение размера)-Мизинчиковая / Количество элементов-24 / Модель/исполнение-Щелочной марганцевый / Номин. напряжение-1.5 (В) / Обозначение по стандарту МЭК (IEC)-LR03 / Другие обозначения-AAA/AM 4 / Высота с учетом полюса (контактного вывода)-45 (мм) / Ширина-10.5 (мм) / Диаметр-10.5 (мм) / Подходит для взрывоопасных сред-Нет / | - | 720/1/24 | шт. | 0.012 | 0.0071 | На складе более 10 000 шт. | ОНЛАЙТ | 4650230906335 | Элемент питания | Щелочной | Элементы питания | Элемент питания | - | https://onlt.ru/foto/1000/1109.jpg | - | - | - | https://onlt.ru/?siteID=1109
90634 | 35182 | Элементы питания | ОНЛАЙТ 90 634 OBT-01 (ALK, LR03-SHBP4, спайка 4 шт) | Типоразмер (обозначение размера)-Мизинчиковая / Количество элементов-4 / Модель/исполнение-Щелочной марганцевый / Номин. напряжение-1.5 (В) / Обозначение по стандарту МЭК (IEC)-LR03 / Другие обозначения-AAA/AM 4 / Высота с учетом полюса (контактного вывода)-45 (мм) / Ширина-10.5 (мм) / Диаметр-10.5 (мм) / Подходит для взрывоопасных сред-Нет / | - | 480/48/4 | шт. | 0.0123 | 0.0083 | На складе более 10 000 шт. | ОНЛАЙТ | 4650230906342 | Элемент питания | Щелочной | Элементы питания | Элемент питания | - | https://onlt.ru/foto/1000/1110.jpg | - | - | - | https://onlt.ru/?siteID=1110
90635 | 35181 | Элементы питания | ОНЛАЙТ 90 635 OBT-ALK-LR6-BOX24 | Типоразмер (обозначение размера)-Пальчиковая / Количество элементов-24 / Модель/исполнение-Щелочной марганцевый / Номин. напряжение-1.5 (В) / Обозначение по стандарту МЭК (IEC)-LR6 / Другие обозначения-AA/AM 3 / Высота с учетом полюса (контактного вывода)-51 (мм) / Ширина-14 (мм) / Диаметр-14 (мм) / Подходит для взрывоопасных сред-Нет / | - | 720/1/24 | шт. | 0.0195 | 0.0136 | На складе более 10 000 шт. | ОНЛАЙТ | 4650230906359 | Элемент питания | Щелочной | Элементы питания | Элемент питания | - | https://onlt.ru/foto/1000/1111.jpg | - | - | - | https://onlt.ru/?siteID=1111
90636 | 35184 | Элементы питания | ОНЛАЙТ 90 636 OBT-ALK-LR6-BP12 | Типоразмер (обозначение размера)-Пальчиковая / Количество элементов-12 / Модель/исполнение-Щелочной марганцевый / Номин. напряжение-1.5 (В) / Обозначение по стандарту МЭК (IEC)-LR6 / Другие обозначения-AA/UM-3 / Высота с учетом полюса (контактного вывода)-51 (мм) / Ширина-14 (мм) / Диаметр-14 (мм) / Подходит для взрывоопасных сред-Нет / | - | 480/240/12 | шт. | 0.0202 | 0.0186 | нет на складе | ОНЛАЙТ | 4650230906366 | Элемент питания | Щелочной | Элементы питания | Элемент питания | - | https://onlt.ru/foto/1000/1112.jpg | - | - | - | https://onlt.ru/?siteID=1112
90638 | 35183 | Элементы питания | ОНЛАЙТ 90 638 OBT-02 (ALK, LR6-SHBP4, спайка 4 шт) | Типоразмер (обозначение размера)-Пальчиковая / Количество элементов-4 / Модель/исполнение-Щелочной марганцевый / Номин. напряжение-1.5 (В) / Обозначение по стандарту МЭК (IEC)-LR6 / Другие обозначения-AA/UM-3 / Высота с учетом полюса (контактного вывода)-51 (мм) / Ширина-14 (мм) / Диаметр-14 (мм) / Подходит для взрывоопасных сред-Нет / | - | 480/48/4 | шт. | 0.0199 | 0.0157 | На складе более 10 000 шт. | ОНЛАЙТ | 4650230906380 | Элемент питания | Щелочной | Элементы питания | Элемент питания | - | https://onlt.ru/foto/1000/1113.jpg | - | - | - | https://onlt.ru/?siteID=1113
90819 | 37428 | Лампа светодиодная OLL LED | ОНЛАЙТ 90 819 OLL-01-01 (C37-10-230-2.7K-E14-FR-PACK3) | Предельная температура--40...40 (°C) / Номин. напряжение-176...264 (В) / Мощность лампы-10 (Вт) / Тип напряжения-AC / Световой поток-1000 (лм) / Световая отдача-100 (лм/Вт) / Индекс цветопередачи (Ra)-80-89 / Форма лампы/колбы-Свеча / Лампа филаментная-Нет / Тип стекла колбы-Матовый / Цветность света по стандарту EN 12464-1-Тепло-белый3300 K / Цоколь-E14 / Цвет-Белый / Цветовая температура-2700 (К) / Угол светового пучка-220 (°) / Диммируемый (-ая)-Нет / Диаметр-37 (мм) / Длина-99 (мм) / Класс энергоэффективности-A / | - | 120/12/3 | шт. | 0.0237 | 0.1785 | нет на складе | ОНЛАЙТ | 4650230908193 | Лампа | PROMO PACK | Светодиодные лампы | - | OLL-PACK | https://onlt.ru/foto/1000/1114.jpg | https://onlt.ru/foto/1000/1114_2.jpg | - | - | https://onlt.ru/?siteID=1114
90820 | 37429 | Лампа светодиодная OLL LED | ОНЛАЙТ 90 820 OLL-01-02 (C37-10-230-4K-E14-FR-PACK3) | Управление цветом (RGB)-Нет / Категория цветности света-Теплая / Мощность лампы-10 (Вт) / Световой поток-750 (лм) / Номин. ток-87 (мА) / Цветовая температура-2700 (К) / Номин. напряжение-176...264 (В) / Мощность лампы-10 (Вт) / Тип напряжения-AC / Световой поток-1000 (лм) / Световая отдача-100 (лм/Вт) / Индекс цветопередачи (Ra)-80-89 / Форма лампы/колбы-Свеча / Лампа филаментная-Нет / Тип стекла колбы-Матовый / Цветность света по стандарту EN 12464-1-Нейтральный 3300-5300 K / Цоколь-E14 / Цвет-Белый / Цветовая температура-4000 (К) / Угол светового пучка-220 (°) / Диммируемый (-ая)-Нет / Диаметр-37 (мм) / Длина-99 (мм) / Класс энергоэффективности-A / Средн. номин. срок службы-30000 (ч) / | - | 120/12/3 | шт. | 0.0238 | 0.1777 | На складе более 500 шт. | ОНЛАЙТ | 4650230908209 | Лампа | PROMO PACK | Светодиодные лампы | - | OLL-PACK | https://onlt.ru/foto/1000/1115.jpg | https://onlt.ru/foto/1000/1115_2.jpg | - | - | https://onlt.ru/?siteID=1115
61985 | 37231 | Светильник OFL LED | ОНЛАЙТ 61 985 OFL-02-50-4K-BL-IP65-LED-SNRA v2 | С монтажной скобой-Да / Модель/исполнение-Прочее / Способ монтажа-Накладной на поверхность / Тип изделия/компонента-Прожектор / Электрическое подключение через штепсельные разъемы-Нет / Ударопрочный-Нет / Подходит для прокладки сквозной проводки-Нет / Категория цветности света-Нейтральная холодно-белая (3300-5300 К) / Цвет плафона/крышки-Нет / Диммируемый (-ая)-Нет / Мощность лампы-50 (Вт) / Предельная температура--30...45 (°C) / Цветовая температура-4000 (К) / Световой поток-4000 (лм) / Средн. номин. срок службы-30000 (ч) / С датчиком движения-Да / Тип лампы-Светодиод. / С ламп. в комплекте-Да / Материал корпуса-Алюминий / Цвет корпуса-Черный / Материал плафона/рассеивателя-Стекло прозрачное / Номин. напряжение-220...240 (В) / Тип управляющего аппарата (ПРА)-LED-драйвер (блок питания для светодиодов) / ПРА в комплекте-Да / Светораспределение-Симметричный / Угол светового излучения-Узкий световой пучок (луч) / Степень защиты (IP)-IP65 / Класс защиты-I / Ширина-50 (мм) / Высота/глубина-193 (мм) / Длина-128 (мм) / | - | 40/1/1 | шт. | 0.3426 | 1.7215 | На складе более 500 шт. | ОНЛАЙТ | 4650074619859 | Светильник | OFL-02 | Светодиодные светильники | Прожекторы | OFL | https://onlt.ru/foto/1000/1116.jpg | - | - | https://onlt.ru/foto/1000/1116_4.jpg | https://onlt.ru/?siteID=1116
90828 | 37653 | Лампа светодиодная OLL LED | ОНЛАЙТ 90 828 OLL-A70-35-230-4K-E27 | Предельная температура--40...40 (°C) / Номин. напряжение-176...264 (В) / Мощность лампы-35 (Вт) / Световой поток-3500 (лм) / Индекс цветопередачи (Ra)-70-79 / Форма лампы/колбы-Грушевидная / Лампа филаментная-Нет / Тип стекла колбы-Матовый / Цветность света по стандарту EN 12464-1-Нейтральный 3300-5300 K / Цоколь-E27 / Цвет-Белый / Цветовая температура-4000 (К) / Угол светового пучка-270 (°) / Диммируемый (-ая)-Нет / Диаметр-70 (мм) / Длина-139 (мм) / | - | 100/10/1 | шт. | 0.0646 | 0.8093 | На складе более 500 шт. | ОНЛАЙТ | 4650230908285 | Лампа | груша, Е27, мат | Светодиодные лампы | - | OLL-A | https://onlt.ru/foto/1000/1117.jpg | - | - | https://onlt.ru/foto/1000/1117_4.jpg | https://onlt.ru/?siteID=1117
90829 | 37654 | Лампа светодиодная OLL LED | ОНЛАЙТ 90 829 OLL-A70-35-230-6.5K-E27 | Предельная температура--40...40 (°C) / Номин. напряжение-176...264 (В) / Мощность лампы-35 (Вт) / Световой поток-3500 (лм) / Индекс цветопередачи (Ra)-70-79 / Форма лампы/колбы-Грушевидная / Лампа филаментная-Нет / Тип стекла колбы-Матовый / Цветность света по стандарту EN 12464-1-Нейтральный 3300-5300 K / Цоколь-E27 / Цвет-Белый / Цветовая температура-6500 (К) / Угол светового пучка-270 (°) / Диммируемый (-ая)-Нет / Диаметр-70 (мм) / Длина-139 (мм) / | - | 100/10/1 | шт. | 0.0652 | 0.8138 | нет на складе | ОНЛАЙТ | 4650230908292 | Лампа | груша, Е27, мат | Светодиодные лампы | - | OLL-A | https://onlt.ru/foto/1000/1118.jpg | - | - | https://onlt.ru/foto/1000/1118_4.jpg | https://onlt.ru/?siteID=1118
90746 | 36568 | Электромонтаж | ОНЛАЙТ 90 746 OFP-20-100-WH (100 шт/упак) | Длина-20 (мм) / Ширина-20 (мм) / Высота-7 (мм) / Подходит для кабельного хомута шириной до-4.5 (мм) / Тип крепления-Самоклеющ-ся / Диаметр монтажного отверстия-2.9 (мм) / Материал-Пластик / Вид/марка материала-Полиамид / Рабочая температура--30...105 (°C) / Цвет-Белый / | - | 200/1/1 | упак. | 0.0698 | 0.3324 | На складе более 500 упак. | ОНЛАЙТ | 4650230907462 | Площадки | - | Электромонтаж | Площадки | - | https://onlt.ru/foto/1000/1119.jpg | - | - | https://onlt.ru/foto/1000/1119_4.jpg | https://onlt.ru/?siteID=1119
90747 | 36569 | Электромонтаж | ОНЛАЙТ 90 747 OFP-25-100-WH (100 шт/упак) | Длина-25 (мм) / Ширина-25 (мм) / Высота-7.25 (мм) / Подходит для кабельного хомута шириной до-7.5 (мм) / Тип крепления-Самоклеющ-ся / Диаметр монтажного отверстия-3.5 (мм) / Материал-Пластик / Вид/марка материала-Полиамид / Рабочая температура--30...105 (°C) / Цвет-Белый / | - | 100/1/1 | упак. | 0.1063 | 0.5224 | На складе более 500 упак. | ОНЛАЙТ | 4650230907479 | Площадки | - | Электромонтаж | Площадки | - | https://onlt.ru/foto/1000/1120.jpg | - | - | https://onlt.ru/foto/1000/1120_4.jpg | https://onlt.ru/?siteID=1120
90748 | 36570 | Электромонтаж | ОНЛАЙТ 90 748 OFP-30-100-WH (100 шт/упак) | Длина-30 (мм) / Ширина-30 (мм) / Высота-7.5 (мм) / Подходит для кабельного хомута шириной до-8 (мм) / Тип крепления-Самоклеющ-ся / Диаметр монтажного отверстия-4.5 (мм) / Материал-Пластик / Вид/марка материала-Полиамид / Рабочая температура--30...105 (°C) / Цвет-Белый / | - | 100/1/1 | упак. | 0.1647 | 0.8397 | На складе 341 упак. | ОНЛАЙТ | 4650230907486 | Площадки | - | Электромонтаж | Площадки | - | https://onlt.ru/foto/1000/1121.jpg | - | - | https://onlt.ru/foto/1000/1121_4.jpg | https://onlt.ru/?siteID=1121
90120 | 27046 | Светильник OBL LED IP65 | ОНЛАЙТ 90 120 OBL-R4-12-4K-WH-IP65-LED | Цвет корпуса-Белый / С датчиком движения-Нет / Управление цветом (RGB)-Нет / Тип управляющего аппарата (ПРА)-LED-драйвер (блок питания для светодиодов) / Материал корпуса-Пластик / Защита от вандализма (антивандальный)-Нет / Материал плафона/рассеивателя-Пластик опаловый / Степень защиты (IP)-IP65 / Цвет плафона/крышки-Белый / Раздельное управление прямым и отраженным светом-Нет / С защитной решеткой/ сеткой/ экраном-Нет / Категория цветности света-Нейтральная холодно-белая (3300-5300 К) / Подходит для аварийного освещения (с БАП)-Нет / Выход светового потока-Прямой / С выключателем-Нет / С выход. розеткой-Нет / Светораспределение-Симметричный / Класс защиты-II / Зарядка от солнечной батареи-Нет / Модель/исполнение-Накладной на поверхность / С сумеречным выключателем/фотореле-Нет / Тип светильника-Светильник с плафоном/рассеивателем / Регулируемый (настраиваемый)-Нет / Мощность лампы-12 (Вт) / Предельная температура--40...40 (°C) / Цветовая температура-4000 (К) / Номин. напряжение-220...240 (В) / Световой поток-1150 (лм) / Средн. номин. срок службы-40000 (ч) / Диаметр-140 (мм) / Высота-37 (мм) / | - | 40/1/1 | шт. | 0.0935 | 0.8403 | нет на складе | ОНЛАЙТ | 4650230901200 | Светильник | R4/O4 (КНР) | Светодиодные светильники | ЖКХ | OBL | https://onlt.ru/foto/1000/1122.jpg | https://onlt.ru/foto/1000/1122_2.jpg | - | - | https://onlt.ru/?siteID=1122
90121 | 27047 | Светильник OBL LED IP65 | ОНЛАЙТ 90 121 OBL-R4-12-6.5K-WH-IP65-LED | Цвет корпуса-Белый / С датчиком движения-Нет / Управление цветом (RGB)-Нет / Тип управляющего аппарата (ПРА)-LED-драйвер (блок питания для светодиодов) / Материал корпуса-Пластик / Защита от вандализма (антивандальный)-Нет / Материал плафона/рассеивателя-Пластик опаловый / Степень защиты (IP)-IP65 / Цвет плафона/крышки-Белый / Раздельное управление прямым и отраженным светом-Нет / С защитной решеткой/ сеткой/ экраном-Нет / Категория цветности света-Холодная дневного света (>5300 К) / Подходит для аварийного освещения (с БАП)-Нет / Выход светового потока-Прямой / С выключателем-Нет / С выход. розеткой-Нет / Светораспределение-Симметричный / Класс защиты-II / Зарядка от солнечной батареи-Нет / Модель/исполнение-Накладной на поверхность / С сумеречным выключателем/фотореле-Нет / Тип светильника-Светильник с плафоном/рассеивателем / Регулируемый (настраиваемый)-Нет / Мощность лампы-12 (Вт) / Предельная температура--40...40 (°C) / Цветовая температура-6500 (К) / Номин. напряжение-220...240 (В) / Световой поток-1150 (лм) / Средн. номин. срок службы-40000 (ч) / Диаметр-140 (мм) / Высота-37 (мм) / | - | 40/1/1 | шт. | 0.0941 | 0.8259 | нет на складе | ОНЛАЙТ | 4650230901217 | Светильник | R4/O4 (КНР) | Светодиодные светильники | ЖКХ | OBL | https://onlt.ru/foto/1000/1123.jpg | https://onlt.ru/foto/1000/1123_2.jpg | - | - | https://onlt.ru/?siteID=1123
90639 | 35215 | СД лента LED | ОНЛАЙТ 90 639 OD-P40-IP20-24V | Тип изделия/компонента-LED-драйвер (блок питания для светодиодов) / Подходит для светодиодной ленты-Да / Модель/исполнение-Статический / Подходит для использования вне помещений (уличн.)-Нет / Без функции диммирования-Да / Корпус-Металлический корпус / Подходит для постоянного тока-Нет / Подходит для постоянного напряжения-Да / Выход. напряжение-24 (В) / Выходной ток-1500 (мА) / Выход. мощность-40 (Вт) / Степень защиты (IP)-IP20 / Длина-85 (мм) / Ширина-58 (мм) / Высота-38 (мм) / | - | 100/1/1 | шт. | 0.1044 | 0.3162 | На складе более 500 шт. | ОНЛАЙТ | 4650230906397 | Драйвер | 24В | Светодиодная лента | Драйвер 24V | - | https://onlt.ru/foto/1000/1124.jpg | - | - | https://onlt.ru/foto/1000/1124_4.jpg | https://onlt.ru/?siteID=1124
90640 | 35216 | СД лента LED | ОНЛАЙТ 90 640 OD-P60-IP20-24V | Тип изделия/компонента-LED-драйвер (блок питания для светодиодов) / Подходит для светодиодной ленты-Да / Модель/исполнение-Статический / Подходит для использования вне помещений (уличн.)-Нет / Без функции диммирования-Да / Корпус-Металлический корпус / Подходит для постоянного тока-Нет / Подходит для постоянного напряжения-Да / Выход. напряжение-24 (В) / Выходной ток-2500 (мА) / Выход. мощность-60 (Вт) / Степень защиты (IP)-IP20 / Длина-110 (мм) / Ширина-78 (мм) / Высота-38 (мм) / | - | 80/1/1 | шт. | 0.1858 | 0.5471 | На складе более 500 шт. | ОНЛАЙТ | 4650230906403 | Драйвер | 24В | Светодиодная лента | Драйвер 24V | - | https://onlt.ru/foto/1000/1125.jpg | - | - | https://onlt.ru/foto/1000/1125_4.jpg | https://onlt.ru/?siteID=1125
90641 | 35217 | СД лента LED | ОНЛАЙТ 90 641 OD-P100-IP20-24V | Тип изделия/компонента-LED-драйвер (блок питания для светодиодов) / Подходит для светодиодной ленты-Да / Модель/исполнение-Статический / Подходит для использования вне помещений (уличн.)-Нет / Без функции диммирования-Да / Корпус-Металлический корпус / Подходит для постоянного тока-Нет / Подходит для постоянного напряжения-Да / Выход. напряжение-24 (В) / Выходной ток-4160 (мА) / Выход. мощность-100 (Вт) / Степень защиты (IP)-IP20 / Длина-160 (мм) / Ширина-98 (мм) / Высота-42 (мм) / | - | 40/1/1 | шт. | 0.3407 | 0.9393 | На складе более 500 шт. | ОНЛАЙТ | 4650230906410 | Драйвер | 24В | Светодиодная лента | Драйвер 24V | - | https://onlt.ru/foto/1000/1126.jpg | - | - | https://onlt.ru/foto/1000/1126_4.jpg | https://onlt.ru/?siteID=1126
90642 | 35218 | СД лента LED | ОНЛАЙТ 90 642 OD-P120-IP20-24V | Тип изделия/компонента-LED-драйвер (блок питания для светодиодов) / Подходит для светодиодной ленты-Да / Модель/исполнение-Статический / Подходит для использования вне помещений (уличн.)-Нет / Без функции диммирования-Да / Корпус-Металлический корпус / Подходит для постоянного тока-Нет / Подходит для постоянного напряжения-Да / Выход. напряжение-24 (В) / Выходной ток-5000 (мА) / Выход. мощность-120 (Вт) / Степень защиты (IP)-IP20 / Длина-160 (мм) / Ширина-98 (мм) / Высота-42 (мм) / | - | 40/1/1 | шт. | 0.3412 | 1.0159 | На складе более 500 шт. | ОНЛАЙТ | 4650230906427 | Драйвер | 24В | Светодиодная лента | Драйвер 24V | - | https://onlt.ru/foto/1000/1127.jpg | - | - | https://onlt.ru/foto/1000/1127_4.jpg | https://onlt.ru/?siteID=1127
90643 | 35219 | СД лента LED | ОНЛАЙТ 90 643 OD-P150-IP20-24V | Тип изделия/компонента-LED-драйвер (блок питания для светодиодов) / Подходит для светодиодной ленты-Да / Модель/исполнение-Статический / Подходит для использования вне помещений (уличн.)-Нет / Без функции диммирования-Нет / Корпус-Металлический корпус / Подходит для постоянного тока-Нет / Подходит для постоянного напряжения-Да / Выход. напряжение-24 (В) / Выходной ток-6250 (мА) / Выход. мощность-150 (Вт) / Степень защиты (IP)-IP20 / Длина-199 (мм) / Ширина-98 (мм) / Высота-42 (мм) / | - | 40/1/1 | шт. | 0.4354 | 1.2071 | На складе 305 шт. | ОНЛАЙТ | 4650230906434 | Драйвер | 24В | Светодиодная лента | Драйвер 24V | - | https://onlt.ru/foto/1000/1128.jpg | - | - | https://onlt.ru/foto/1000/1128_4.jpg | https://onlt.ru/?siteID=1128
90644 | 35220 | СД лента LED | ОНЛАЙТ 90 644 OD-P200-IP20-24V | Тип изделия/компонента-LED-драйвер (блок питания для светодиодов) / Подходит для светодиодной ленты-Да / Модель/исполнение-Статический / Подходит для использования вне помещений (уличн.)-Нет / Без функции диммирования-Да / Корпус-Металлический корпус / Подходит для постоянного тока-Нет / Подходит для постоянного напряжения-Да / Выход. напряжение-24 (В) / Выходной ток-8330 (мА) / Выход. мощность-24 (Вт) / Степень защиты (IP)-IP20 / Длина-199 (мм) / Ширина-98 (мм) / Высота-42 (мм) / | - | 40/1/1 | шт. | 0.4478 | 1.2281 | На складе 197 шт. | ОНЛАЙТ | 4650230906441 | Драйвер | 24В | Светодиодная лента | Драйвер 24V | - | https://onlt.ru/foto/1000/1129.jpg | - | - | https://onlt.ru/foto/1000/1129_4.jpg | https://onlt.ru/?siteID=1129
90645 | 35221 | СД лента LED | ОНЛАЙТ 90 645 OD-P250-IP20-24V | Тип изделия/компонента-LED-драйвер (блок питания для светодиодов) / Подходит для светодиодной ленты-Да / Модель/исполнение-Статический / Подходит для использования вне помещений (уличн.)-Нет / Без функции диммирования-Да / Корпус-Металлический корпус / Подходит для постоянного тока-Нет / Подходит для постоянного напряжения-Да / Выход. напряжение-24 (В) / Выходной ток-10410 (мА) / Выход. мощность-250 (Вт) / Степень защиты (IP)-IP20 / Длина-200 (мм) / Ширина-110 (мм) / Высота-50 (мм) / | - | 30/1/1 | шт. | 0.5262 | 1.7067 | На складе 401 шт. | ОНЛАЙТ | 4650230906458 | Драйвер | 24В | Светодиодная лента | Драйвер 24V | - | https://onlt.ru/foto/1000/1130.jpg | - | - | https://onlt.ru/foto/1000/1130_4.jpg | https://onlt.ru/?siteID=1130
90646 | 35222 | СД лента LED | ОНЛАЙТ 90 646 OD-P360-IP20-24V | Тип изделия/компонента-LED-драйвер (блок питания для светодиодов) / Подходит для светодиодной ленты-Да / Модель/исполнение-Статический / Подходит для использования вне помещений (уличн.)-Нет / Без функции диммирования-Нет / Корпус-Металлический корпус / Подходит для постоянного тока-Нет / Подходит для постоянного напряжения-Да / Выход. напряжение-24 (В) / Выходной ток-14580 (мА) / Выход. мощность-360 (Вт) / Степень защиты (IP)-IP20 / Длина-215 (мм) / Ширина-115 (мм) / Высота-50 (мм) / | - | 30/1/1 | шт. | 0.6373 | 1.8646 | На складе 488 шт. | ОНЛАЙТ | 4650230906465 | Драйвер | 24В | Светодиодная лента | Драйвер 24V | - | https://onlt.ru/foto/1000/1131.jpg | - | - | https://onlt.ru/foto/1000/1131_4.jpg | https://onlt.ru/?siteID=1131
90647 | 35223 | СД лента LED | ОНЛАЙТ 90 647 OD-P20-IP67-24V | Тип изделия/компонента-LED-драйвер (блок питания для светодиодов) / Подходит для светодиодной ленты-Да / Модель/исполнение-Статический / Подходит для использования вне помещений (уличн.)-Да / Без функции диммирования-Да / Корпус-Металлический корпус / Подходит для постоянного тока-Нет / Подходит для постоянного напряжения-Да / Выход. напряжение-24 (В) / Выходной ток-830 (мА) / Выход. мощность-30 (Вт) / Степень защиты (IP)-IP67 / Длина-112 (мм) / Ширина-37 (мм) / Высота-22 (мм) / | - | 100/1/1 | шт. | 0.1815 | 0.2319 | На складе 457 шт. | ОНЛАЙТ | 4650230906472 | Драйвер | 24В | Светодиодная лента | Драйвер 24V | - | https://onlt.ru/foto/1000/1132.jpg | - | - | https://onlt.ru/foto/1000/1132_4.jpg | https://onlt.ru/?siteID=1132
90648 | 35224 | СД лента LED | ОНЛАЙТ 90 648 OD-P30-IP67-24V | Тип изделия/компонента-LED-драйвер (блок питания для светодиодов) / Подходит для светодиодной ленты-Да / Модель/исполнение-Статический / Подходит для использования вне помещений (уличн.)-Да / Без функции диммирования-Да / Корпус-Металлический корпус / Подходит для постоянного тока-Нет / Подходит для постоянного напряжения-Нет / Выход. напряжение-24 (В) / Выходной ток-1250 (мА) / Выход. мощность-30 (Вт) / Степень защиты (IP)-IP67 / Длина-112 (мм) / Ширина-37 (мм) / Высота-22 (мм) / | - | 100/1/1 | шт. | 0.1813 | 0.2439 | На складе 352 шт. | ОНЛАЙТ | 4650230906489 | Драйвер | 24В | Светодиодная лента | Драйвер 24V | - | https://onlt.ru/foto/1000/1133.jpg | - | - | https://onlt.ru/foto/1000/1133_4.jpg | https://onlt.ru/?siteID=1133
90649 | 35225 | СД лента LED | ОНЛАЙТ 90 649 OD-P50-IP67-24V | Тип изделия/компонента-LED-драйвер (блок питания для светодиодов) / Подходит для светодиодной ленты-Да / Модель/исполнение-Статический / Подходит для использования вне помещений (уличн.)-Да / Без функции диммирования-Да / Корпус-Металлический корпус / Подходит для постоянного тока-Нет / Подходит для постоянного напряжения-Да / Выход. напряжение-24 (В) / Выходной ток-2080 (мА) / Выход. мощность-50 (Вт) / Степень защиты (IP)-IP67 / Длина-137 (мм) / Ширина-38 (мм) / Высота-22 (мм) / | - | 50/1/1 | шт. | 0.2214 | 0.3287 | нет на складе | ОНЛАЙТ | 4650230906496 | Драйвер | 24В | Светодиодная лента | Драйвер 24V | - | https://onlt.ru/foto/1000/1134.jpg | - | - | https://onlt.ru/foto/1000/1134_4.jpg | https://onlt.ru/?siteID=1134
90650 | 35226 | СД лента LED | ОНЛАЙТ 90 650 OD-P60-IP67-24V | Тип изделия/компонента-LED-драйвер (блок питания для светодиодов) / Подходит для светодиодной ленты-Да / Модель/исполнение-Статический / Подходит для использования вне помещений (уличн.)-Да / Без функции диммирования-Да / Корпус-Металлический корпус / Подходит для постоянного тока-Нет / Подходит для постоянного напряжения-Да / Выход. напряжение-24 (В) / Выходной ток-2500 (мА) / Выход. мощность-60 (Вт) / Степень защиты (IP)-IP67 / Длина-152 (мм) / Ширина-43 (мм) / Высота-20 (мм) / | - | 50/1/1 | шт. | 0.2943 | 0.3743 | нет на складе | ОНЛАЙТ | 4650230906502 | Драйвер | 24В | Светодиодная лента | Драйвер 24V | - | https://onlt.ru/foto/1000/1135.jpg | - | - | https://onlt.ru/foto/1000/1135_4.jpg | https://onlt.ru/?siteID=1135
90651 | 35227 | СД лента LED | ОНЛАЙТ 90 651 OD-P100-IP67-24V | Тип изделия/компонента-LED-драйвер (блок питания для светодиодов) / Подходит для светодиодной ленты-Да / Модель/исполнение-Статический / Подходит для использования вне помещений (уличн.)-Да / Без функции диммирования-Да / Подходит для постоянного тока-Нет / Подходит для постоянного напряжения-Да / Выход. напряжение-24 (В) / Выходной ток-4150 (мА) / Выход. мощность-100 (Вт) / Степень защиты (IP)-IP67 / Длина-212 (мм) / Ширина-52 (мм) / Высота-20 (мм) / | - | 50/1/1 | шт. | 0.4472 | 0.5088 | На складе 49 шт. | ОНЛАЙТ | 4650230906519 | Драйвер | 24В | Светодиодная лента | Драйвер 24V | - | https://onlt.ru/foto/1000/1136.jpg | - | - | https://onlt.ru/foto/1000/1136_4.jpg | https://onlt.ru/?siteID=1136
90652 | 35228 | СД лента LED | ОНЛАЙТ 90 652 OD-P150-IP67-24V | Тип изделия/компонента-LED-драйвер (блок питания для светодиодов) / Подходит для светодиодной ленты-Да / Модель/исполнение-Статический / Подходит для использования вне помещений (уличн.)-Да / Без функции диммирования-Да / Корпус-Металлический корпус / Подходит для постоянного тока-Нет / Подходит для постоянного напряжения-Да / Выход. напряжение-24 (В) / Выходной ток-6250 (мА) / Выход. мощность-150 (Вт) / Степень защиты (IP)-IP67 / Длина-225 (мм) / Ширина-54 (мм) / Высота-25 (мм) / | - | 30/1/1 | шт. | 0.6156 | 0.6703 | На складе 215 шт. | ОНЛАЙТ | 4650230906526 | Драйвер | 24В | Светодиодная лента | Драйвер 24V | - | https://onlt.ru/foto/1000/1137.jpg | - | - | https://onlt.ru/foto/1000/1137_4.jpg | https://onlt.ru/?siteID=1137
90653 | 35229 | СД лента LED | ОНЛАЙТ 90 653 OD-P200-IP67-24V | Тип изделия/компонента-LED-драйвер (блок питания для светодиодов) / Подходит для светодиодной ленты-Да / Модель/исполнение-Статический / Подходит для использования вне помещений (уличн.)-Да / Без функции диммирования-Да / Корпус-Металлический корпус / Подходит для постоянного тока-Нет / Подходит для постоянного напряжения-Да / Выход. напряжение-24 (В) / Выходной ток-8300 (мА) / Выход. мощность-200 (Вт) / Степень защиты (IP)-IP67 / Длина-215 (мм) / Ширина-75 (мм) / Высота-36 (мм) / | - | 20/1/1 | шт. | 1.0783 | 1.0931 | На складе 257 шт. | ОНЛАЙТ | 4650230906533 | Драйвер | 24В | Светодиодная лента | Драйвер 24V | - | https://onlt.ru/foto/1000/1138.jpg | - | - | https://onlt.ru/foto/1000/1138_4.jpg | https://onlt.ru/?siteID=1138
90654 | 35187 | СД лента LED | ОНЛАЙТ 90 654 OLS-2835CW60-4.8-IP20-24V | Модель/исполнение-Лента / Способ монтажа-Накладн. на поверхность / Тип лампы-Светодиод. несменная / Количество узлов на 1 метр погонный-60 / Мощность источников света на 1 метр погонный-4.8 (Вт) / Тип напряжения-DC / Напряжение лампы-24 (В) / Угол светового пучка-120 (°) / Тип управляющего аппарата (ПРА)-Светодиоидный драйвер с управлением по напряжению / Степень защиты (IP)-IP20 / Класс защиты-III / Макс. мощность-24 (Вт) / Цветовой код света-Белый / Цветовая температура-6000 (К) / Индекс цветопередачи (Ra)-70-79 / Ширина-8 (мм) / Высота/глубина-1.5 (мм) / Длина-50000 (мм) / Наименьший радиус изгиба-10 (мм) / Длина модуля резки-100 (мм) / С торцевой заглушкой-Нет / С комплектом для подключения/соединения-Нет / С защитным стеклом/плафоном-Нет / Самоклеющ-ся-Да / Тип проводки-Сквозная проводка включена / Способ подключения-Безвинтов. зажим/клемма / | - | 100/1/1 | упак. | 0.0627 | 0.298 | На складе более 500 упак. | ОНЛАЙТ | 4650230906540 | СД Лента | 24В | Светодиодная лента | СД Лента 24V | - | https://onlt.ru/foto/1000/1139.jpg | - | - | - | https://onlt.ru/?siteID=1139
90655 | 35188 | СД лента LED | ОНЛАЙТ 90 655 OLS-2835CW60-4.8-IP65-24V | Модель/исполнение-Лента / Способ монтажа-Накладн. на поверхность / Тип лампы-Светодиод. несменная / Количество узлов на 1 метр погонный-60 / Мощность источников света на 1 метр погонный-4.8 (Вт) / Тип напряжения-DC / Напряжение лампы-24 (В) / Угол светового пучка-120 (°) / Тип управляющего аппарата (ПРА)-Светодиоидный драйвер с управлением по напряжению / Степень защиты (IP)-IP65 / Класс защиты-III / Макс. мощность-24 (Вт) / Цветовой код света-Белый / Цветовая температура-6000 (К) / Ширина-8 (мм) / Высота/глубина-2.5 (мм) / Длина-50000 (мм) / Наименьший радиус изгиба-10 (мм) / Длина модуля резки-100 (мм) / С торцевой заглушкой-Нет / С комплектом для подключения/соединения-Нет / С защитным стеклом/плафоном-Нет / Самоклеющ-ся-Да / Тип проводки-Сквозная проводка включена / Способ подключения-Безвинтов. зажим/клемма / | - | 100/1/1 | упак. | 0.1365 | 0.4398 | На складе более 500 упак. | ОНЛАЙТ | 4650230906557 | СД Лента | 24В | Светодиодная лента | СД Лента 24V | - | https://onlt.ru/foto/1000/1140.jpg | - | - | - | https://onlt.ru/?siteID=1140
90656 | 35189 | СД лента LED | ОНЛАЙТ 90 656 OLS-2835WW60-4.8-IP20-24V | Модель/исполнение-Лента / Способ монтажа-Накладн. на поверхность / Тип лампы-Светодиод. несменная / Количество узлов на 1 метр погонный-60 / Мощность источников света на 1 метр погонный-4.8 (Вт) / Тип напряжения-DC / Напряжение лампы-24 (В) / Угол светового пучка-120 (°) / Тип управляющего аппарата (ПРА)-Светодиоидный драйвер с управлением по напряжению / Степень защиты (IP)-IP20 / Класс защиты-III / Макс. мощность-24 (Вт) / Цветовой код света-Белый / Цветовая температура-3000 (К) / Ширина-8 (мм) / Высота/глубина-1.5 (мм) / Длина-50000 (мм) / Наименьший радиус изгиба-10 (мм) / Длина модуля резки-100 (мм) / С торцевой заглушкой-Нет / С комплектом для подключения/соединения-Нет / С защитным стеклом/плафоном-Нет / Самоклеющ-ся-Да / Тип проводки-Сквозная проводка включена / Способ подключения-Безвинтов. зажим/клемма / | - | 100/1/1 | упак. | 0.0623 | 0.2901 | На складе 364 упак. | ОНЛАЙТ | 4650230906564 | СД Лента | 24В | Светодиодная лента | СД Лента 24V | - | https://onlt.ru/foto/1000/1141.jpg | - | - | - | https://onlt.ru/?siteID=1141
90657 | 35190 | СД лента LED | ОНЛАЙТ 90 657 OLS-2835WW60-4.8-IP65-24V | Модель/исполнение-Лента / Способ монтажа-Накладн. на поверхность / Тип лампы-Светодиод. несменная / Количество узлов на 1 метр погонный-60 / Мощность источников света на 1 метр погонный-4.8 (Вт) / Тип напряжения-DC / Напряжение лампы-24 (В) / Угол светового пучка-120 (°) / Тип управляющего аппарата (ПРА)-Светодиоидный драйвер с управлением по напряжению / Степень защиты (IP)-IP65 / Класс защиты-III / Макс. мощность-24 (Вт) / Цветовой код света-Белый / Цветовая температура-3000 (К) / Ширина-8 (мм) / Высота/глубина-2.5 (мм) / Длина-50000 (мм) / Наименьший радиус изгиба-10 (мм) / Длина модуля резки-100 (мм) / С торцевой заглушкой-Нет / С комплектом для подключения/соединения-Нет / С защитным стеклом/плафоном-Нет / Самоклеющ-ся-Да / Тип проводки-Сквозная проводка включена / Способ подключения-Безвинтов. зажим/клемма / | - | 100/1/1 | упак. | 0.1353 | 0.4442 | На складе более 500 упак. | ОНЛАЙТ | 4650230906571 | СД Лента | 24В | Светодиодная лента | СД Лента 24V | - | https://onlt.ru/foto/1000/1142.jpg | - | - | - | https://onlt.ru/?siteID=1142
90658 | 35191 | СД лента LED | ОНЛАЙТ 90 658 OLS-2835W60-4.8-IP20-24V | Модель/исполнение-Лента / Способ монтажа-Накладн. на поверхность / Тип лампы-Светодиод. несменная / Количество узлов на 1 метр погонный-60 / Мощность источников света на 1 метр погонный-4.8 (Вт) / Тип напряжения-DC / Напряжение лампы-24 (В) / Угол светового пучка-120 (°) / Тип управляющего аппарата (ПРА)-Светодиоидный драйвер с управлением по напряжению / Степень защиты (IP)-IP20 / Класс защиты-III / Макс. мощность-24 (Вт) / Цветовой код света-Белый / Цветовая температура-4000 (К) / Ширина-8 (мм) / Высота/глубина-1.5 (мм) / Длина-50000 (мм) / Наименьший радиус изгиба-10 (мм) / Длина модуля резки-100 (мм) / С торцевой заглушкой-Нет / С комплектом для подключения/соединения-Нет / С защитным стеклом/плафоном-Нет / Самоклеющ-ся-Да / Тип проводки-Сквозная проводка включена / Способ подключения-Безвинтов. зажим/клемма / | - | 100/1/1 | упак. | 0.0615 | 0.296 | На складе 492 упак. | ОНЛАЙТ | 4650230906588 | СД Лента | 24В | Светодиодная лента | СД Лента 24V | - | https://onlt.ru/foto/1000/1143.jpg | - | - | - | https://onlt.ru/?siteID=1143
90659 | 35192 | СД лента LED | ОНЛАЙТ 90 659 OLS-2835W60-4.8-IP65-24V | Модель/исполнение-Лента / Способ монтажа-Накладн. на поверхность / Тип лампы-Светодиод. несменная / Количество узлов на 1 метр погонный-60 / Мощность источников света на 1 метр погонный-4.8 (Вт) / Тип напряжения-DC / Напряжение лампы-24 (В) / Угол светового пучка-120 (°) / Тип управляющего аппарата (ПРА)-Светодиоидный драйвер с управлением по напряжению / Степень защиты (IP)-IP65 / Класс защиты-III / Макс. мощность-24 (Вт) / Цветовой код света-Белый / Цветовая температура-4000 (К) / Ширина-8 (мм) / Высота/глубина-2.5 (мм) / Длина-50000 (мм) / Наименьший радиус изгиба-10 (мм) / Длина модуля резки-100 (мм) / С торцевой заглушкой-Нет / С комплектом для подключения/соединения-Нет / С защитным стеклом/плафоном-Нет / Самоклеющ-ся-Да / Тип проводки-Сквозная проводка включена / Способ подключения-Безвинтов. зажим/клемма / | - | 100/1/1 | упак. | 0.1323 | 0.4327 | На складе более 500 упак. | ОНЛАЙТ | 4650230906595 | СД Лента | 24В | Светодиодная лента | СД Лента 24V | - | https://onlt.ru/foto/1000/1144.jpg | - | - | - | https://onlt.ru/?siteID=1144
90668 | 35201 | СД лента LED | ОНЛАЙТ 90 668 OLS-2835CW120-9.6-IP20-24V | Модель/исполнение-Лента / Способ монтажа-Накладн. на поверхность / Тип лампы-Светодиод. несменная / Количество узлов на 1 метр погонный-120 / Мощность источников света на 1 метр погонный-9.6 (Вт) / Тип напряжения-DC / Напряжение лампы-24 (В) / Угол светового пучка-120 (°) / Тип управляющего аппарата (ПРА)-Светодиоидный драйвер с управлением по напряжению / Степень защиты (IP)-IP20 / Класс защиты-III / Макс. мощность-48 (Вт) / Цветовой код света-Белый / Цветовая температура-6000 (К) / Ширина-8 (мм) / Высота/глубина-1.5 (мм) / Длина-50000 (мм) / Наименьший радиус изгиба-10 (мм) / Длина модуля резки-50 (мм) / С торцевой заглушкой-Нет / С комплектом для подключения/соединения-Нет / С защитным стеклом/плафоном-Нет / Самоклеющ-ся-Да / Тип проводки-Сквозная проводка включена / Способ подключения-Безвинтов. зажим/клемма / | - | 100/1/1 | упак. | 0.0699 | 0.2958 | На складе более 500 упак. | ОНЛАЙТ | 4650230906687 | СД Лента | 24В | Светодиодная лента | СД Лента 24V | - | https://onlt.ru/foto/1000/1145.jpg | - | - | - | https://onlt.ru/?siteID=1145
90669 | 35202 | СД лента LED | ОНЛАЙТ 90 669 OLS-2835CW120-9.6-IP65-24V | Модель/исполнение-Лента / Способ монтажа-Накладн. на поверхность / Тип лампы-Светодиод. несменная / Количество узлов на 1 метр погонный-120 / Мощность источников света на 1 метр погонный-9.6 (Вт) / Тип напряжения-DC / Напряжение лампы-24 (В) / Угол светового пучка-120 (°) / Тип управляющего аппарата (ПРА)-Светодиоидный драйвер с управлением по напряжению / Степень защиты (IP)-IP65 / Класс защиты-III / Макс. мощность-48 (Вт) / Цветовой код света-Белый / Цветовая температура-6000 (К) / Ширина-8 (мм) / Высота/глубина-2.5 (мм) / Длина-50000 (мм) / Наименьший радиус изгиба-10 (мм) / Длина модуля резки-50 (мм) / С торцевой заглушкой-Нет / С комплектом для подключения/соединения-Нет / С защитным стеклом/плафоном-Нет / Самоклеющ-ся-Да / Тип проводки-Сквозная проводка включена / Способ подключения-Безвинтов. зажим/клемма / | - | 100/1/1 | упак. | 0.1364 | 0.4467 | На складе более 500 упак. | ОНЛАЙТ | 4650230906694 | СД Лента | 24В | Светодиодная лента | СД Лента 24V | - | https://onlt.ru/foto/1000/1146.jpg | - | - | - | https://onlt.ru/?siteID=1146
90670 | 35203 | СД лента LED | ОНЛАЙТ 90 670 OLS-2835WW120-9.6-IP20-24V | Модель/исполнение-Лента / Способ монтажа-Накладн. на поверхность / Тип лампы-Светодиод. несменная / Количество узлов на 1 метр погонный-120 / Мощность источников света на 1 метр погонный-9.6 (Вт) / Тип напряжения-DC / Напряжение лампы-24 (В) / Угол светового пучка-120 (°) / Тип управляющего аппарата (ПРА)-Светодиоидный драйвер с управлением по напряжению / Степень защиты (IP)-IP20 / Класс защиты-III / Макс. мощность-48 (Вт) / Цветовой код света-Белый / Цветовая температура-3000 (К) / Ширина-8 (мм) / Высота/глубина-1.5 (мм) / Длина-50000 (мм) / Наименьший радиус изгиба-10 (мм) / Длина модуля резки-50 (мм) / С торцевой заглушкой-Нет / С комплектом для подключения/соединения-Нет / С защитным стеклом/плафоном-Нет / Самоклеющ-ся-Да / Тип проводки-Сквозная проводка включена / Способ подключения-Безвинтов. зажим/клемма / | - | 100/1/1 | упак. | 0.0692 | 0.3002 | На складе 435 упак. | ОНЛАЙТ | 4650230906700 | СД Лента | 24В | Светодиодная лента | СД Лента 24V | - | https://onlt.ru/foto/1000/1147.jpg | - | - | - | https://onlt.ru/?siteID=1147
90671 | 35204 | СД лента LED | ОНЛАЙТ 90 671 OLS-2835WW120-9.6-IP65-24V | Модель/исполнение-Лента / Способ монтажа-Накладн. на поверхность / Тип лампы-Светодиод. несменная / Количество узлов на 1 метр погонный-120 / Мощность источников света на 1 метр погонный-9.6 (Вт) / Тип напряжения-DC / Напряжение лампы-24 (В) / Угол светового пучка-120 (°) / Тип управляющего аппарата (ПРА)-Светодиоидный драйвер с управлением по напряжению / Степень защиты (IP)-IP65 / Класс защиты-III / Макс. мощность-48 (Вт) / Цветовой код света-Белый / Цветовая температура-3000 (К) / Ширина-8 (мм) / Высота/глубина-2.5 (мм) / Длина-50000 (мм) / Наименьший радиус изгиба-10 (мм) / Длина модуля резки-50 (мм) / С торцевой заглушкой-Нет / С комплектом для подключения/соединения-Нет / С защитным стеклом/плафоном-Нет / Самоклеющ-ся-Да / Тип проводки-Сквозная проводка включена / Способ подключения-Безвинтов. зажим/клемма / | - | 100/1/1 | упак. | 0.1357 | 0.4505 | На складе более 500 упак. | ОНЛАЙТ | 4650230906717 | СД Лента | 24В | Светодиодная лента | СД Лента 24V | - | https://onlt.ru/foto/1000/1148.jpg | - | - | - | https://onlt.ru/?siteID=1148
90672 | 35205 | СД лента LED | ОНЛАЙТ 90 672 OLS-2835W120-9.6-IP20-24V | Модель/исполнение-Лента / Способ монтажа-Накладн. на поверхность / Тип лампы-Светодиод. несменная / Количество узлов на 1 метр погонный-120 / Мощность источников света на 1 метр погонный-9.6 (Вт) / Тип напряжения-DC / Напряжение лампы-24 (В) / Угол светового пучка-120 (°) / Тип управляющего аппарата (ПРА)-Светодиоидный драйвер с управлением по напряжению / Степень защиты (IP)-IP20 / Класс защиты-III / Макс. мощность-48 (Вт) / Цветовой код света-Белый / Цветовая температура-4000 (К) / Ширина-8 (мм) / Высота/глубина-1.5 (мм) / Длина-50000 (мм) / Наименьший радиус изгиба-10 (мм) / Длина модуля резки-50 (мм) / С торцевой заглушкой-Нет / С комплектом для подключения/соединения-Нет / С защитным стеклом/плафоном-Нет / Самоклеющ-ся-Да / Тип проводки-Сквозная проводка включена / Способ подключения-Безвинтов. зажим/клемма / | - | 100/1/1 | упак. | 0.0687 | 0.2979 | На складе 493 упак. | ОНЛАЙТ | 4650230906724 | СД Лента | 24В | Светодиодная лента | СД Лента 24V | - | https://onlt.ru/foto/1000/1149.jpg | - | - | - | https://onlt.ru/?siteID=1149
90673 | 35206 | СД лента LED | ОНЛАЙТ 90 673 OLS-2835W120-9.6-IP65-24V | Модель/исполнение-Лента / Способ монтажа-Накладн. на поверхность / Тип лампы-Светодиод. несменная / Количество узлов на 1 метр погонный-120 / Мощность источников света на 1 метр погонный-9.6 (Вт) / Тип напряжения-DC / Напряжение лампы-24 (В) / Угол светового пучка-120 (°) / Тип управляющего аппарата (ПРА)-Светодиоидный драйвер с управлением по напряжению / Степень защиты (IP)-IP65 / Класс защиты-III / Макс. мощность-48 (Вт) / Цветовой код света-Белый / Цветовая температура-4000 (К) / Ширина-8 (мм) / Высота/глубина-2.5 (мм) / Длина-50000 (мм) / Наименьший радиус изгиба-10 (мм) / Длина модуля резки-50 (мм) / С торцевой заглушкой-Нет / С комплектом для подключения/соединения-Нет / С защитным стеклом/плафоном-Нет / Самоклеющ-ся-Да / Тип проводки-Сквозная проводка включена / Способ подключения-Безвинтов. зажим/клемма / | - | 100/1/1 | упак. | 0.1403 | 0.4467 | На складе более 500 упак. | ОНЛАЙТ | 4650230906731 | СД Лента | 24В | Светодиодная лента | СД Лента 24V | - | https://onlt.ru/foto/1000/1150.jpg | - | - | - | https://onlt.ru/?siteID=1150
90674 | 35207 | СД лента LED | ОНЛАЙТ 90 674 OLS-5050CW60-14.4-IP20-24V | Модель/исполнение-Лента / Способ монтажа-Накладн. на поверхность / Тип лампы-Светодиод. несменная / Количество узлов на 1 метр погонный-60 / Мощность источников света на 1 метр погонный-14.4 (Вт) / Тип напряжения-DC / Напряжение лампы-24 (В) / Угол светового пучка-120 (°) / Тип управляющего аппарата (ПРА)-Светодиоидный драйвер с управлением по напряжению / Степень защиты (IP)-IP20 / Класс защиты-III / Макс. мощность-72 (Вт) / Цветовой код света-Белый / Цветовая температура-6000 (К) / Ширина-10 (мм) / Высота/глубина-1.5 (мм) / Длина-50000 (мм) / Наименьший радиус изгиба-10 (мм) / Длина модуля резки-100 (мм) / С торцевой заглушкой-Нет / С комплектом для подключения/соединения-Нет / С защитным стеклом/плафоном-Нет / Самоклеющ-ся-Да / Тип проводки-Сквозная проводка включена / Способ подключения-Безвинтов. зажим/клемма / | - | 100/1/1 | упак. | 0.0861 | 0.3132 | На складе более 500 упак. | ОНЛАЙТ | 4650230906748 | СД Лента | 24В | Светодиодная лента | СД Лента 24V | - | https://onlt.ru/foto/1000/1151.jpg | - | - | - | https://onlt.ru/?siteID=1151
90675 | 35208 | СД лента LED | ОНЛАЙТ 90 675 OLS-5050CW60-14.4-IP65-24V | Модель/исполнение-Лента / Способ монтажа-Накладн. на поверхность / Тип лампы-Светодиод. несменная / Количество узлов на 1 метр погонный-60 / Мощность источников света на 1 метр погонный-14.4 (Вт) / Тип напряжения-DC / Напряжение лампы-24 (В) / Угол светового пучка-120 (°) / Тип управляющего аппарата (ПРА)-Светодиоидный драйвер с управлением по напряжению / Степень защиты (IP)-IP65 / Класс защиты-III / Макс. мощность-72 (Вт) / Цветовой код света-Белый / Цветовая температура-6000 (К) / Ширина-10 (мм) / Высота/глубина-2.5 (мм) / Длина-50000 (мм) / Наименьший радиус изгиба-10 (мм) / Длина модуля резки-100 (мм) / С торцевой заглушкой-Нет / С комплектом для подключения/соединения-Нет / С защитным стеклом/плафоном-Нет / Самоклеющ-ся-Да / Тип проводки-Сквозная проводка включена / Способ подключения-Безвинтов. зажим/клемма / | - | 100/1/1 | упак. | 0.1836 | 0.4401 | На складе более 500 упак. | ОНЛАЙТ | 4650230906755 | СД Лента | 24В | Светодиодная лента | СД Лента 24V | - | https://onlt.ru/foto/1000/1152.jpg | - | - | - | https://onlt.ru/?siteID=1152
90676 | 35209 | СД лента LED | ОНЛАЙТ 90 676 OLS-5050WW60-14.4-IP20-24V | Модель/исполнение-Лента / Способ монтажа-Накладн. на поверхность / Тип лампы-Светодиод. несменная / Количество узлов на 1 метр погонный-60 / Мощность источников света на 1 метр погонный-14.4 (Вт) / Тип напряжения-DC / Напряжение лампы-24 (В) / Угол светового пучка-120 (°) / Тип управляющего аппарата (ПРА)-Светодиоидный драйвер с управлением по напряжению / Степень защиты (IP)-IP20 / Класс защиты-III / Макс. мощность-72 (Вт) / Цветовой код света-Белый / Цветовая температура-3000 (К) / Ширина-10 (мм) / Высота/глубина-1.5 (мм) / Длина-50000 (мм) / Наименьший радиус изгиба-10 (мм) / Длина модуля резки-100 (мм) / С торцевой заглушкой-Нет / С комплектом для подключения/соединения-Нет / С защитным стеклом/плафоном-Нет / Самоклеющ-ся-Да / Тип проводки-Сквозная проводка включена / Способ подключения-Безвинтов. зажим/клемма / | - | 100/1/1 | упак. | 0.0854 | 0.3142 | На складе более 500 упак. | ОНЛАЙТ | 4650230906762 | СД Лента | 24В | Светодиодная лента | СД Лента 24V | - | https://onlt.ru/foto/1000/1153.jpg | - | - | - | https://onlt.ru/?siteID=1153
90677 | 35210 | СД лента LED | ОНЛАЙТ 90 677 OLS-5050WW60-14.4-IP65-24V | Модель/исполнение-Лента / Способ монтажа-Накладн. на поверхность / Тип лампы-Светодиод. несменная / Количество узлов на 1 метр погонный-60 / Мощность источников света на 1 метр погонный-14.4 (Вт) / Тип напряжения-DC / Напряжение лампы-24 (В) / Угол светового пучка-120 (°) / Тип управляющего аппарата (ПРА)-Светодиоидный драйвер с управлением по напряжению / Степень защиты (IP)-IP65 / Класс защиты-III / Макс. мощность-72 (Вт) / Цветовой код света-Белый / Цветовая температура-3000 (К) / Ширина-10 (мм) / Высота/глубина-2.5 (мм) / Длина-50000 (мм) / Наименьший радиус изгиба-10 (мм) / Длина модуля резки-100 (мм) / С торцевой заглушкой-Нет / С комплектом для подключения/соединения-Нет / С защитным стеклом/плафоном-Нет / Самоклеющ-ся-Да / Тип проводки-Сквозная проводка включена / Способ подключения-Безвинтов. зажим/клемма / | - | 100/1/1 | упак. | 0.183 | 0.4224 | На складе более 500 упак. | ОНЛАЙТ | 4650230906779 | СД Лента | 24В | Светодиодная лента | СД Лента 24V | - | https://onlt.ru/foto/1000/1154.jpg | - | - | - | https://onlt.ru/?siteID=1154
90678 | 35211 | СД лента LED | ОНЛАЙТ 90 678 OLS-5050W60-14.4-IP20-24V | Модель/исполнение-Лента / Способ монтажа-Накладн. на поверхность / Тип лампы-Светодиод. несменная / Количество узлов на 1 метр погонный-60 / Мощность источников света на 1 метр погонный-14.4 (Вт) / Тип напряжения-DC / Напряжение лампы-24 (В) / Угол светового пучка-120 (°) / Тип управляющего аппарата (ПРА)-Светодиоидный драйвер с управлением по напряжению / Степень защиты (IP)-IP20 / Класс защиты-III / Макс. мощность-72 (Вт) / Цветовой код света-Белый / Цветовая температура-4000 (К) / Ширина-10 (мм) / Высота/глубина-1.5 (мм) / Длина-50000 (мм) / Наименьший радиус изгиба-10 (мм) / Длина модуля резки-100 (мм) / С торцевой заглушкой-Нет / С комплектом для подключения/соединения-Нет / С защитным стеклом/плафоном-Нет / Самоклеющ-ся-Да / Тип проводки-Сквозная проводка включена / Способ подключения-Безвинтов. зажим/клемма / | - | 100/1/1 | упак. | 0.0872 | 0.3148 | На складе 419 упак. | ОНЛАЙТ | 4650230906786 | СД Лента | 24В | Светодиодная лента | СД Лента 24V | - | https://onlt.ru/foto/1000/1155.jpg | - | - | - | https://onlt.ru/?siteID=1155
90679 | 35212 | СД лента LED | ОНЛАЙТ 90 679 OLS-5050W60-14.4-IP65-24V | Модель/исполнение-Лента / Способ монтажа-Накладн. на поверхность / Тип лампы-Светодиод. несменная / Количество узлов на 1 метр погонный-60 / Мощность источников света на 1 метр погонный-14.4 (Вт) / Тип напряжения-DC / Напряжение лампы-24 (В) / Угол светового пучка-120 (°) / Тип управляющего аппарата (ПРА)-Светодиоидный драйвер с управлением по напряжению / Степень защиты (IP)-IP65 / Класс защиты-III / Макс. мощность-72 (Вт) / Цветовой код света-Белый / Цветовая температура-4000 (К) / Ширина-10 (мм) / Высота/глубина-2.5 (мм) / Длина-50000 (мм) / Наименьший радиус изгиба-10 (мм) / Длина модуля резки-100 (мм) / С торцевой заглушкой-Нет / С комплектом для подключения/соединения-Нет / С защитным стеклом/плафоном-Нет / Самоклеющ-ся-Да / Тип проводки-Сквозная проводка включена / Способ подключения-Безвинтов. зажим/клемма / | - | 100/1/1 | упак. | 0.185 | 0.3026 | На складе более 500 упак. | ОНЛАЙТ | 4650230906793 | СД Лента | 24В | Светодиодная лента | СД Лента 24V | - | https://onlt.ru/foto/1000/1156.jpg | - | - | - | https://onlt.ru/?siteID=1156
90680 | 35213 | СД лента LED | ОНЛАЙТ 90 680 OLS-5050RGB60-14.4-IP20-24V | Модель/исполнение-Лента / Способ монтажа-Накладн. на поверхность / Тип лампы-Светодиод. несменная / Количество узлов на 1 метр погонный-60 / Мощность источников света на 1 метр погонный-14.4 (Вт) / Тип напряжения-DC / Напряжение лампы-24 (В) / Угол светового пучка-120 (°) / Тип управляющего аппарата (ПРА)-Светодиоидный драйвер с управлением по напряжению / Степень защиты (IP)-IP20 / Класс защиты-III / Макс. мощность-72 (Вт) / Цветовой код света-Прочее / Ширина-10 (мм) / Высота/глубина-1.5 (мм) / Длина-50000 (мм) / Наименьший радиус изгиба-10 (мм) / Длина модуля резки-100 (мм) / С торцевой заглушкой-Нет / С комплектом для подключения/соединения-Нет / С защитным стеклом/плафоном-Нет / Самоклеющ-ся-Да / Тип проводки-Сквозная проводка включена / Способ подключения-Безвинтов. зажим/клемма / | - | 100/1/1 | упак. | 0.0702 | 0.3205 | На складе более 500 упак. | ОНЛАЙТ | 4650230906809 | СД Лента | 24В | Светодиодная лента | СД Лента 24V | - | https://onlt.ru/foto/1000/1157.jpg | - | - | - | https://onlt.ru/?siteID=1157
90681 | 35214 | СД лента LED | ОНЛАЙТ 90 681 OLS-5050RGB60-14.4-IP65-24V | Модель/исполнение-Лента / Способ монтажа-Накладн. на поверхность / Тип лампы-Светодиод. несменная / Количество узлов на 1 метр погонный-60 / Мощность источников света на 1 метр погонный-14.4 (Вт) / Тип напряжения-DC / Напряжение лампы-24 (В) / Угол светового пучка-120 (°) / Тип управляющего аппарата (ПРА)-Светодиоидный драйвер с управлением по напряжению / Степень защиты (IP)-IP65 / Класс защиты-III / Макс. мощность-72 (Вт) / Цветовой код света-Прочее / Ширина-10 (мм) / Высота/глубина-2.5 (мм) / Длина-50000 (мм) / Наименьший радиус изгиба-10 (мм) / Длина модуля резки-100 (мм) / С торцевой заглушкой-Нет / С комплектом для подключения/соединения-Нет / С защитным стеклом/плафоном-Нет / Самоклеющ-ся-Да / Тип проводки-Сквозная проводка включена / Способ подключения-Безвинтов. зажим/клемма / | - | 100/1/1 | упак. | 0.161 | 0.4422 | На складе более 500 упак. | ОНЛАЙТ | 4650230906816 | СД Лента | 24В | Светодиодная лента | СД Лента 24V | - | https://onlt.ru/foto/1000/1158.jpg | - | - | - | https://onlt.ru/?siteID=1158
90821 | 37452 | Светильник DSP-LED(аналог ЛСП) | ОНЛАЙТ 90 821 ODSP-07-18-4K-LED | Специальное применение-Промышленный / Номин. ток-90 (мА) / Подходит для монтажа на стену-Да / Подходит для подвесного монтажа-Да / Подходит для крепления на потолке-Да / Подходит для монтажа на поверхность-Да / Подходит для организации световых линий-Да / Тип лампы-Светодиод. несменная / С ламп. в комплекте-Да / Количество ламп (источников света)-1 / Цоколь (патрон) лампы-Нет / Материал корпуса-ABS / Материал плафона/рассеивателя-Пластик опаловый / Тип напряжения-AC / Номин. напряжение-170...265 (В) / Тип управляющего аппарата (ПРА)-LED-драйвер (блок питания для светодиодов) / ПРА в комплекте-Да / Без функции диммирования-Да / Светораспределение-Симметричный / Угол светового излучения-Чрезвычайно широкий луч> 80 ° / Выход светового потока-Прямой / Класс энергоэффективности встроенного светильника-A++, A+, A (LED) / Наивысший класс энергоэффективности сменного светильника-A+ / Степень защиты (IP)-IP65 / Класс защиты-II / Номинальная температура окружающей среды согласно IEC62722-2-1--40...40 (°C) / Макс. мощность-18 (Вт) / Номинальный световой поток в соотв. IEC 62722-2-1-1900 (лм) / Цветовая температура-4000 (К) / Индекс цветопередачи (Ra)-80-89 / Эффективность светильника-106 (лм/Вт) / Коэффициент мощности-0.85 / Ширина-70 (мм) / Высота/глубина-45 (мм) / Длина-600 (мм) / Вес-0.55 (кг) / Количество светодиодов-60 / Средн. номин. срок службы-40000 (ч) / Коэффициент пульсации светового потока, не более-1 (%) / Количество подключаемых в линию светильников-42 / Климатическое исполнение-У2 / Гарантия-3 (Год) / Тип кривой силы света (КСС)-(Д) Косинусная / Тип светодиодов-SMD / Частота-50/60 Гц / | - | 16/1/1 | шт. | 0.5624 | 3.3652 | На складе 489 шт. | ОНЛАЙТ | 4650230908216 | Светильник | ODSP-07 | Светодиодные светильники | Светильник ODSP | ODSP | https://onlt.ru/foto/1000/1159.jpg | https://onlt.ru/foto/1000/1159_2.jpg | https://onlt.ru/foto/1000/1159_3.jpg | https://onlt.ru/foto/1000/1159_4.jpg | https://onlt.ru/?siteID=1159
90822 | 37453 | Светильник DSP-LED(аналог ЛСП) | ОНЛАЙТ 90 822 ODSP-07-18-6.5K-LED | Специальное применение-Промышленный / Номин. ток-90 (мА) / Подходит для монтажа на стену-Да / Подходит для подвесного монтажа-Да / Подходит для крепления на потолке-Да / Подходит для монтажа на поверхность-Да / Подходит для организации световых линий-Да / Тип лампы-Светодиод. несменная / С ламп. в комплекте-Да / Количество ламп (источников света)-1 / Цоколь (патрон) лампы-Нет / Материал корпуса-ABS / Материал плафона/рассеивателя-Пластик опаловый / Тип напряжения-AC / Номин. напряжение-170...265 (В) / Тип управляющего аппарата (ПРА)-LED-драйвер (блок питания для светодиодов) / ПРА в комплекте-Да / Без функции диммирования-Да / Светораспределение-Симметричный / Угол светового излучения-Чрезвычайно широкий луч> 80 ° / Выход светового потока-Прямой / Класс энергоэффективности встроенного светильника-A++, A+, A (LED) / Наивысший класс энергоэффективности сменного светильника-A+ / Степень защиты (IP)-IP65 / Класс защиты-II / Номинальная температура окружающей среды согласно IEC62722-2-1--40...40 (°C) / Макс. мощность-18 (Вт) / Номинальный световой поток в соотв. IEC 62722-2-1-1900 (лм) / Цветовая температура-6500 (К) / Индекс цветопередачи (Ra)-80-89 / Эффективность светильника-106 (лм/Вт) / Коэффициент мощности-0.85 / Ширина-70 (мм) / Высота/глубина-45 (мм) / Длина-600 (мм) / Вес-0.55 (кг) / Количество светодиодов-60 / Средн. номин. срок службы-40000 (ч) / Коэффициент пульсации светового потока, не более-1 (%) / Количество подключаемых в линию светильников-42 / Климатическое исполнение-У2 / Гарантия-3 (Год) / Тип кривой силы света (КСС)-(Д) Косинусная / Тип светодиодов-SMD / Частота-50/60 Гц / | - | 16/1/1 | шт. | 0.5613 | 3.4065 | На складе 171 шт. | ОНЛАЙТ | 4650230908223 | Светильник | ODSP-07 | Светодиодные светильники | Светильник ODSP | ODSP | https://onlt.ru/foto/1000/1160.jpg | https://onlt.ru/foto/1000/1160_2.jpg | https://onlt.ru/foto/1000/1160_3.jpg | https://onlt.ru/foto/1000/1160_4.jpg | https://onlt.ru/?siteID=1160
90823 | 37454 | Светильник DSP-LED(аналог ЛСП) | ОНЛАЙТ 90 823 ODSP-07-36-4K-LED | Специальное применение-Промышленный / Номин. ток-160 (мА) / Подходит для монтажа на стену-Да / Подходит для подвесного монтажа-Да / Подходит для крепления на потолке-Да / Подходит для монтажа на поверхность-Да / Подходит для организации световых линий-Да / Тип лампы-Светодиод. несменная / С ламп. в комплекте-Да / Количество ламп (источников света)-1 / Цоколь (патрон) лампы-Нет / Материал корпуса-ABS / Материал плафона/рассеивателя-Пластик опаловый / Тип напряжения-AC / Номин. напряжение-170...265 (В) / Тип управляющего аппарата (ПРА)-LED-драйвер (блок питания для светодиодов) / ПРА в комплекте-Да / Без функции диммирования-Да / Светораспределение-Симметричный / Угол светового излучения-Чрезвычайно широкий луч> 80 ° / Выход светового потока-Прямой / Класс энергоэффективности встроенного светильника-A++, A+, A (LED) / Наивысший класс энергоэффективности сменного светильника-A+ / Степень защиты (IP)-IP65 / Класс защиты-II / Номинальная температура окружающей среды согласно IEC62722-2-1--40...40 (°C) / Макс. мощность-36 (Вт) / Номинальный световой поток в соотв. IEC 62722-2-1-3800 (лм) / Цветовая температура-4000 (К) / Индекс цветопередачи (Ra)-80-89 / Эффективность светильника-106 (лм/Вт) / Коэффициент мощности-0.95 / Ширина-70 (мм) / Высота/глубина-45 (мм) / Длина-1200 (мм) / Вес-0.9 (кг) / Количество светодиодов-120 / Средн. номин. срок службы-40000 (ч) / Коэффициент пульсации светового потока, не более-1 (%) / Количество подключаемых в линию светильников-22 / Климатическое исполнение-У2 / Гарантия-3 (Год) / Тип кривой силы света (КСС)-(Д) Косинусная / Тип светодиодов-SMD / Частота-50/60 Гц / | - | 16/1/1 | шт. | 0.9937 | 6.2503 | На складе более 500 шт. | ОНЛАЙТ | 4650230908230 | Светильник | ODSP-07 | Светодиодные светильники | Светильник ODSP | ODSP | https://onlt.ru/foto/1000/1161.jpg | https://onlt.ru/foto/1000/1161_2.jpg | https://onlt.ru/foto/1000/1161_3.jpg | https://onlt.ru/foto/1000/1161_4.jpg | https://onlt.ru/?siteID=1161
90824 | 37455 | Светильник DSP-LED(аналог ЛСП) | ОНЛАЙТ 90 824 ODSP-07-36-6.5K-LED | Специальное применение-Промышленный / Номин. ток-160 (мА) / Подходит для монтажа на стену-Да / Подходит для подвесного монтажа-Да / Подходит для крепления на потолке-Да / Подходит для монтажа на поверхность-Да / Подходит для организации световых линий-Да / Тип лампы-Светодиод. несменная / С ламп. в комплекте-Да / Количество ламп (источников света)-1 / Цоколь (патрон) лампы-Нет / Материал корпуса-ABS / Материал плафона/рассеивателя-Пластик опаловый / Тип напряжения-AC / Номин. напряжение-170...265 (В) / Тип управляющего аппарата (ПРА)-LED-драйвер (блок питания для светодиодов) / ПРА в комплекте-Да / Без функции диммирования-Да / Светораспределение-Симметричный / Угол светового излучения-Чрезвычайно широкий луч> 80 ° / Выход светового потока-Прямой / Класс энергоэффективности встроенного светильника-A++, A+, A (LED) / Наивысший класс энергоэффективности сменного светильника-A+ / Степень защиты (IP)-IP65 / Класс защиты-II / Номинальная температура окружающей среды согласно IEC62722-2-1--40...40 (°C) / Макс. мощность-36 (Вт) / Номинальный световой поток в соотв. IEC 62722-2-1-3800 (лм) / Цветовая температура-6500 (К) / Индекс цветопередачи (Ra)-80-89 / Эффективность светильника-106 (лм/Вт) / Коэффициент мощности-0.95 / Ширина-70 (мм) / Высота/глубина-45 (мм) / Длина-1200 (мм) / Вес-0.9 (кг) / Количество светодиодов-120 / Средн. номин. срок службы-40000 (ч) / Коэффициент пульсации светового потока, не более-1 (%) / Количество подключаемых в линию светильников-22 / Климатическое исполнение-У2 / Гарантия-3 (Год) / Тип кривой силы света (КСС)-(Д) Косинусная / Тип светодиодов-SMD / Частота-50/60 Гц / | - | 16/1/1 | шт. | 0.9769 | 6.2503 | На складе более 500 шт. | ОНЛАЙТ | 4650230908247 | Светильник | ODSP-07 | Светодиодные светильники | Светильник ODSP | ODSP | https://onlt.ru/foto/1000/1162.jpg | https://onlt.ru/foto/1000/1162_2.jpg | https://onlt.ru/foto/1000/1162_3.jpg | https://onlt.ru/foto/1000/1162_4.jpg | https://onlt.ru/?siteID=1162
90825 | 37456 | Светильник DSP-LED(аналог ЛСП) | ОНЛАЙТ 90 825 ODSP-07-46-4K-LED | Специальное применение-Промышленный / Номин. ток-210 (мА) / Подходит для монтажа на стену-Да / Подходит для подвесного монтажа-Да / Подходит для крепления на потолке-Да / Подходит для монтажа на поверхность-Да / Подходит для организации световых линий-Да / Тип лампы-Светодиод. несменная / С ламп. в комплекте-Да / Количество ламп (источников света)-1 / Цоколь (патрон) лампы-Нет / Материал корпуса-ABS / Материал плафона/рассеивателя-Пластик опаловый / Тип напряжения-AC / Номин. напряжение-170...265 (В) / Тип управляющего аппарата (ПРА)-LED-драйвер (блок питания для светодиодов) / ПРА в комплекте-Да / Без функции диммирования-Да / Светораспределение-Симметричный / Угол светового излучения-Чрезвычайно широкий луч> 80 ° / Выход светового потока-Прямой / Класс энергоэффективности встроенного светильника-A++, A+, A (LED) / Наивысший класс энергоэффективности сменного светильника-A+ / Степень защиты (IP)-IP65 / Класс защиты-II / Номинальная температура окружающей среды согласно IEC62722-2-1--40...40 (°C) / Макс. мощность-46 (Вт) / Номинальный световой поток в соотв. IEC 62722-2-1-4750 (лм) / Цветовая температура-4000 (К) / Индекс цветопередачи (Ra)-80-89 / Эффективность светильника-103 (лм/Вт) / Коэффициент мощности-0.95 / Ширина-80 (мм) / Высота/глубина-45 (мм) / Длина-1500 (мм) / Вес-1.2 (кг) / Количество светодиодов-160 / Средн. номин. срок службы-40000 (ч) / Коэффициент пульсации светового потока, не более-1 (%) / Количество подключаемых в линию светильников-18 / Климатическое исполнение-У2 / Гарантия-3 (Год) / Тип кривой силы света (КСС)-(Д) Косинусная / Тип светодиодов-SMD / Частота-50/60 Гц / | - | 16/1/1 | шт. | 1.2914 | 8.6921 | На складе более 500 шт. | ОНЛАЙТ | 4650230908254 | Светильник | ODSP-07 | Светодиодные светильники | Светильник ODSP | ODSP | https://onlt.ru/foto/1000/1163.jpg | https://onlt.ru/foto/1000/1163_2.jpg | https://onlt.ru/foto/1000/1163_3.jpg | https://onlt.ru/foto/1000/1163_4.jpg | https://onlt.ru/?siteID=1163
90826 | 37457 | Светильник DSP-LED(аналог ЛСП) | ОНЛАЙТ 90 826 ODSP-07-46-6.5K-LED | Специальное применение-Промышленный / Номин. ток-210 (мА) / Подходит для монтажа на стену-Да / Подходит для подвесного монтажа-Да / Подходит для крепления на потолке-Да / Подходит для монтажа на поверхность-Да / Подходит для организации световых линий-Да / Тип лампы-Светодиод. несменная / С ламп. в комплекте-Да / Количество ламп (источников света)-1 / Цоколь (патрон) лампы-Нет / Материал корпуса-ABS / Материал плафона/рассеивателя-Пластик опаловый / Тип напряжения-AC / Номин. напряжение-170...265 (В) / Тип управляющего аппарата (ПРА)-LED-драйвер (блок питания для светодиодов) / ПРА в комплекте-Да / Без функции диммирования-Да / Светораспределение-Симметричный / Угол светового излучения-Чрезвычайно широкий луч> 80 ° / Выход светового потока-Прямой / Класс энергоэффективности встроенного светильника-A++, A+, A (LED) / Наивысший класс энергоэффективности сменного светильника-A+ / Степень защиты (IP)-IP65 / Класс защиты-II / Номинальная температура окружающей среды согласно IEC62722-2-1--40...40 (°C) / Макс. мощность-46 (Вт) / Номинальный световой поток в соотв. IEC 62722-2-1-4750 (лм) / Цветовая температура-6500 (К) / Индекс цветопередачи (Ra)-80-89 / Эффективность светильника-103 (лм/Вт) / Коэффициент мощности-0.95 / Ширина-80 (мм) / Высота/глубина-45 (мм) / Длина-1500 (мм) / Вес-1.2 (кг) / Количество светодиодов-160 / Средн. номин. срок службы-40000 (ч) / Коэффициент пульсации светового потока, не более-1 (%) / Количество подключаемых в линию светильников-18 / Климатическое исполнение-У2 / Гарантия-3 (Год) / Тип кривой силы света (КСС)-(Д) Косинусная / Тип светодиодов-SMD / Частота-50/60 Гц / | - | 16/1/1 | шт. | 1.2923 | 8.7413 | На складе более 500 шт. | ОНЛАЙТ | 4650230908261 | Светильник | ODSP-07 | Светодиодные светильники | Светильник ODSP | ODSP | https://onlt.ru/foto/1000/1164.jpg | https://onlt.ru/foto/1000/1164_2.jpg | https://onlt.ru/foto/1000/1164_3.jpg | https://onlt.ru/foto/1000/1164_4.jpg | https://onlt.ru/?siteID=1164
90686 | 36434 | Светильник OFL LED | ОНЛАЙТ 90 686 OFL-02-30-6.5K-BL-IP65-LED (SNRA) | С монтажной скобой-Да / Модель/исполнение-Прочее / Способ монтажа-Накладной на поверхность / Тип изделия/компонента-Прожектор / Электрическое подключение через штепсельные разъемы-Нет / Ударопрочный-Нет / Подходит для прокладки сквозной проводки-Нет / Категория цветности света-Холодная дневного света (>5300 К) / Цвет плафона/крышки-Нет / Диммируемый (-ая)-Нет / Мощность лампы-30 (Вт) / Предельная температура--30...40 (°C) / Световой поток-2400 (лм) / Средн. номин. срок службы-30000 (ч) / Цветовая температура-4000 (К) / Подходит для монтажа на поверхность-Да / Подходит для встроенного монтажа-Нет / Подходит для монтажа на стену-Да / Подходит для крепления на потолке-Да / Подходит для крепления траверс-Да / Для установки на постамент/пол-Нет / Подходит для монтажа на шине-Да / Для монтажа на зажимах-Нет / Регулируемость-Поворотный / С датчиком движения-Да / Тип лампы-Светодиод. / С ламп. в комплекте-Да / Количество ламп (источников света)-1 / Цоколь (патрон) лампы-Нет / Материал корпуса-Алюминий / Цвет корпуса-Черный / Материал плафона/рассеивателя-Пластик прозрачный / Тип напряжения-AC / Номин. напряжение-220...240 (В) / Тип управляющего аппарата (ПРА)-LED-драйвер (блок питания для светодиодов) / ПРА в комплекте-Да / Светораспределение-Симметричный / Угол светового излучения-Узкий световой пучок (луч) / Степень защиты (IP)-IP65 / Класс защиты-I / Цветовая температура-6500 (К) / Световой поток-2400 (лм) / Ширина-50 (мм) / Высота/глубина-163 (мм) / Длина-102 (мм) / | - | 40/1/1 | шт. | 0.2467 | 1.2164 | На складе более 500 шт. | ОНЛАЙТ | 4650230906861 | Светильник | OFL-02 | Светодиодные светильники | Прожекторы | OFL | https://onlt.ru/foto/1000/1165.jpg | - | - | - | https://onlt.ru/?siteID=1165
90687 | 36435 | Светильник OFL LED | ОНЛАЙТ 90 687 OFL-02-50-6.5K-BL-IP65-LED (SNRA) | С монтажной скобой-Да / Модель/исполнение-Прочее / Способ монтажа-Накладной на поверхность / Тип изделия/компонента-Прожектор / Электрическое подключение через штепсельные разъемы-Нет / Ударопрочный-Нет / Подходит для прокладки сквозной проводки-Нет / Категория цветности света-Нейтральная холодно-белая (3300-5300 К) / Цвет плафона/крышки-Нет / Диммируемый (-ая)-Нет / Мощность лампы-30 (Вт) / Предельная температура--30...40 (°C) / Световой поток-2400 (лм) / Средн. номин. срок службы-30000 (ч) / Цветовая температура-4000 (К) / Подходит для монтажа на поверхность-Да / Подходит для встроенного монтажа-Нет / Подходит для монтажа на стену-Да / Подходит для крепления на потолке-Да / Подходит для крепления траверс-Да / Для установки на постамент/пол-Нет / Подходит для монтажа на шине-Да / Для монтажа на зажимах-Нет / Регулируемость-Поворотный / С датчиком движения-Да / Тип лампы-Светодиод. / С ламп. в комплекте-Да / Количество ламп (источников света)-1 / Цоколь (патрон) лампы-Нет / Материал корпуса-Алюминий / Цвет корпуса-Черный / Материал плафона/рассеивателя-Пластик прозрачный / Тип напряжения-AC / Номин. напряжение-220...240 (В) / Тип управляющего аппарата (ПРА)-LED-драйвер (блок питания для светодиодов) / ПРА в комплекте-Да / Светораспределение-Симметричный / Угол светового излучения-Узкий световой пучок (луч) / Степень защиты (IP)-IP65 / Класс защиты-I / Цветовая температура-6500 (К) / Световой поток-4000 (лм) / Ширина-50 (мм) / Высота/глубина-193 (мм) / Длина-128 (мм) / | - | 40/1/1 | шт. | 0.3463 | 1.6655 | На складе более 500 шт. | ОНЛАЙТ | 4650230906878 | Светильник | OFL-02 | Светодиодные светильники | Прожекторы | OFL | https://onlt.ru/foto/1000/1166.jpg | - | - | - | https://onlt.ru/?siteID=1166
90507 | 33272 | Удлинитель | ОНЛАЙТ 90 507 OPE-S-03-200-X-2x1 | Оснащение кабелем/проводом-ПВС / Модель/исполнение-Удлинитель / Количество жил-2 / Поворотный/вращающийся-Нет / На рамке-Нет / С выталкивателем-Нет / Общ. количество розеток/гнезд-3 / Форма корпуса-Прямоугольн. / Количество розеток европейского стандарта (без заземляющего контакта)-3 / С выключателем Вкл/Откл (On/Off)-Нет / Сетевой фильтр-Нет / Защита от перенапряжения-Нет / Номин. ток-10 (А) / Поперечное сечение жилы-1 (мм?) / С крышкой (-ами)-Нет / Материал-Пластик / Цвет-Белый / Прозрачный-Нет / Степень защиты (IP)-IP20 / Длина кабеля питания-2 (м) / Угол поворота центральной вставки-45° / | - | 45/1/1 | шт. | 0.2074 | 0.9339 | нет на складе | ОНЛАЙТ | 4650230905079 | Удлинитель | Бытовой (Стандарт) | Удлинитель | Удлинитель | - | https://onlt.ru/foto/1000/1167.jpg | https://onlt.ru/foto/1000/1167_2.jpg | https://onlt.ru/foto/1000/1167_3.jpg | https://onlt.ru/foto/1000/1167_4.jpg | https://onlt.ru/?siteID=1167
90516 | 33284 | Удлинитель | ОНЛАЙТ 90 516 OPE-S-03-200-E-3x1 | Оснащение кабелем/проводом-ПВС / Модель/исполнение-Удлинитель / Количество жил-3 / Поворотный/вращающийся-Нет / На рамке-Нет / С выталкивателем-Нет / Общ. количество розеток/гнезд-3 / Форма корпуса-Прямоугольн. / Количество штепсельных розеток с заземляющим контактом-3 / С выключателем Вкл/Откл (On/Off)-Нет / Сетевой фильтр-Нет / Защита от перенапряжения-Нет / Номин. ток-16 (А) / Поперечное сечение жилы-1 (мм?) / С крышкой (-ами)-Нет / Материал-Пластик / Цвет-Белый / Прозрачный-Нет / Степень защиты (IP)-IP20 / Длина кабеля питания-2 (м) / Угол поворота центральной вставки-45° / | - | 40/1/1 | шт. | 0.2781 | 1.0283 | нет на складе | ОНЛАЙТ | 4650230905161 | Удлинитель | Бытовой (Стандарт) | Удлинитель | Удлинитель | - | https://onlt.ru/foto/1000/1168.jpg | https://onlt.ru/foto/1000/1168_2.jpg | https://onlt.ru/foto/1000/1168_3.jpg | https://onlt.ru/foto/1000/1168_4.jpg | https://onlt.ru/?siteID=1168
90521 | 33292 | Удлинитель | ОНЛАЙТ 90 521 OPE-S-03-150-ESC-3x1 | Оснащение кабелем/проводом-ПВС / Модель/исполнение-Удлинитель / Количество жил-3 / Поворотный/вращающийся-Нет / На рамке-Нет / С выталкивателем-Нет / Общ. количество розеток/гнезд-3 / Форма корпуса-Прямоугольн. / Количество штепсельных розеток с заземляющим контактом-3 / С выключателем Вкл/Откл (On/Off)-Да / Сетевой фильтр-Нет / Защита от перенапряжения-Нет / Номин. ток-16 (А) / Поперечное сечение жилы-1 (мм?) / С крышкой (-ами)-Нет / Материал-Пластик / Цвет-Белый / Прозрачный-Нет / Степень защиты (IP)-IP20 / Длина кабеля питания-1.5 (м) / Угол поворота центральной вставки-45° / | - | 40/1/1 | шт. | 0.2725 | 1.0977 | нет на складе | ОНЛАЙТ | 4650230905215 | Удлинитель | Бытовой (Стандарт) | Удлинитель | Удлинитель | - | https://onlt.ru/foto/1000/1169.jpg | https://onlt.ru/foto/1000/1169_2.jpg | https://onlt.ru/foto/1000/1169_3.jpg | https://onlt.ru/foto/1000/1169_4.jpg | https://onlt.ru/?siteID=1169
90525 | 33296 | Удлинитель | ОНЛАЙТ 90 525 OPE-S-03-700-ESC-3x1 | Оснащение кабелем/проводом-ПВС / Модель/исполнение-Удлинитель / Количество жил-3 / Поворотный/вращающийся-Нет / На рамке-Нет / С выталкивателем-Нет / Общ. количество розеток/гнезд-3 / Форма корпуса-Прямоугольн. / Количество штепсельных розеток с заземляющим контактом-3 / С выключателем Вкл/Откл (On/Off)-Да / Сетевой фильтр-Нет / Защита от перенапряжения-Нет / Номин. ток-16 (А) / Поперечное сечение жилы-1 (мм?) / С крышкой (-ами)-Нет / Материал-Пластик / Цвет-Белый / Прозрачный-Нет / Степень защиты (IP)-IP20 / Длина кабеля питания-7 (м) / Угол поворота центральной вставки-45° / | - | 25/1/1 | шт. | 0.6337 | 1.6807 | нет на складе | ОНЛАЙТ | 4650230905253 | Удлинитель | Бытовой (Стандарт) | Удлинитель | Удлинитель | - | https://onlt.ru/foto/1000/1170.jpg | https://onlt.ru/foto/1000/1170_2.jpg | https://onlt.ru/foto/1000/1170_3.jpg | https://onlt.ru/foto/1000/1170_4.jpg | https://onlt.ru/?siteID=1170
90526 | 33297 | Удлинитель | ОНЛАЙТ 90 526 OPE-S-03-1000-ESC-3x1 | Оснащение кабелем/проводом-ПВС / Модель/исполнение-Удлинитель / Количество жил-3 / Поворотный/вращающийся-Нет / На рамке-Нет / С выталкивателем-Нет / Общ. количество розеток/гнезд-3 / Форма корпуса-Прямоугольн. / Количество штепсельных розеток с заземляющим контактом-3 / С выключателем Вкл/Откл (On/Off)-Да / Сетевой фильтр-Нет / Защита от перенапряжения-Нет / Номин. ток-16 (А) / Поперечное сечение жилы-1 (мм?) / С крышкой (-ами)-Нет / Материал-Пластик / Цвет-Белый / Прозрачный-Нет / Степень защиты (IP)-IP20 / Длина кабеля питания-10 (м) / Угол поворота центральной вставки-45° / | - | 20/1/1 | шт. | 0.8419 | 1.9652 | нет на складе | ОНЛАЙТ | 4650230905260 | Удлинитель | Бытовой (Стандарт) | Удлинитель | Удлинитель | - | https://onlt.ru/foto/1000/1171.jpg | https://onlt.ru/foto/1000/1171_2.jpg | https://onlt.ru/foto/1000/1171_3.jpg | https://onlt.ru/foto/1000/1171_4.jpg | https://onlt.ru/?siteID=1171
90783 | 36631 | Удлинитель | ОНЛАЙТ 90 783 OPE-S-04-200-X-2x1 | Оснащение кабелем/проводом-ПВС / Модель/исполнение-Удлинитель / Количество жил-2 / Поворотный/вращающийся-Нет / На рамке-Нет / С выталкивателем-Нет / Общ. количество розеток/гнезд-4 / Форма корпуса-Прямоугольн. / Количество розеток европейского стандарта (без заземляющего контакта)-4 / С выключателем Вкл/Откл (On/Off)-Нет / Сетевой фильтр-Нет / Защита от перенапряжения-Нет / Номин. ток-10 (А) / Поперечное сечение жилы-1 (мм?) / С крышкой (-ами)-Нет / Материал-Пластик / Цвет-Белый / Прозрачный-Нет / Степень защиты (IP)-IP20 / Длина кабеля питания-2 (м) / Угол поворота центральной вставки-45° / | - | 45/1/1 | шт. | 0.2235 | 0.9571 | нет на складе | ОНЛАЙТ | 4650230907837 | Удлинитель | Бытовой (Стандарт) | Удлинитель | Удлинитель | - | https://onlt.ru/foto/1000/1172.jpg | https://onlt.ru/foto/1000/1172_2.jpg | https://onlt.ru/foto/1000/1172_3.jpg | https://onlt.ru/foto/1000/1172_4.jpg | https://onlt.ru/?siteID=1172
90784 | 36632 | Удлинитель | ОНЛАЙТ 90 784 OPE-S-04-300-X-2x1 | Оснащение кабелем/проводом-ПВС / Модель/исполнение-Удлинитель / Количество жил-2 / Поворотный/вращающийся-Нет / На рамке-Нет / С выталкивателем-Нет / Общ. количество розеток/гнезд-4 / Форма корпуса-Прямоугольн. / Количество розеток европейского стандарта (без заземляющего контакта)-4 / С выключателем Вкл/Откл (On/Off)-Нет / Сетевой фильтр-Нет / Защита от перенапряжения-Нет / Номин. ток-10 (А) / Поперечное сечение жилы-1 (мм?) / С крышкой (-ами)-Нет / Материал-Пластик / Цвет-Белый / Прозрачный-Нет / Степень защиты (IP)-IP20 / Длина кабеля питания-3 (м) / Угол поворота центральной вставки-45° / | - | 45/1/1 | шт. | 0.2721 | 0.9884 | нет на складе | ОНЛАЙТ | 4650230907844 | Удлинитель | Бытовой (Стандарт) | Удлинитель | Удлинитель | - | https://onlt.ru/foto/1000/1173.jpg | https://onlt.ru/foto/1000/1173_2.jpg | https://onlt.ru/foto/1000/1173_3.jpg | https://onlt.ru/foto/1000/1173_4.jpg | https://onlt.ru/?siteID=1173
90785 | 36633 | Удлинитель | ОНЛАЙТ 90 785 OPE-S-04-500-X-2x1 | Оснащение кабелем/проводом-ПВС / Модель/исполнение-Удлинитель / Количество жил-2 / Поворотный/вращающийся-Нет / На рамке-Нет / С выталкивателем-Нет / Общ. количество розеток/гнезд-4 / Форма корпуса-Прямоугольн. / Количество розеток европейского стандарта (без заземляющего контакта)-4 / С выключателем Вкл/Откл (On/Off)-Нет / Сетевой фильтр-Нет / Защита от перенапряжения-Нет / Номин. ток-10 (А) / Поперечное сечение жилы-1 (мм?) / С крышкой (-ами)-Нет / Материал-Пластик / Цвет-Белый / Прозрачный-Нет / Степень защиты (IP)-IP20 / Длина кабеля питания-5 (м) / Угол поворота центральной вставки-45° / | - | 40/1/1 | шт. | 0.3778 | 1.0698 | нет на складе | ОНЛАЙТ | 4650230907851 | Удлинитель | Бытовой (Стандарт) | Удлинитель | Удлинитель | - | https://onlt.ru/foto/1000/1174.jpg | https://onlt.ru/foto/1000/1174_2.jpg | https://onlt.ru/foto/1000/1174_3.jpg | https://onlt.ru/foto/1000/1174_4.jpg | https://onlt.ru/?siteID=1174
90786 | 36634 | Удлинитель | ОНЛАЙТ 90 786 OPE-S-05-300-X-2x1 | Оснащение кабелем/проводом-ПВС / Модель/исполнение-Удлинитель / Количество жил-2 / Поворотный/вращающийся-Нет / На рамке-Нет / С выталкивателем-Нет / Общ. количество розеток/гнезд-5 / Форма корпуса-Прямоугольн. / Количество розеток европейского стандарта (без заземляющего контакта)-5 / С выключателем Вкл/Откл (On/Off)-Нет / Сетевой фильтр-Нет / Защита от перенапряжения-Нет / Номин. ток-10 (А) / Поперечное сечение жилы-1 (мм?) / С крышкой (-ами)-Нет / Материал-Пластик / Цвет-Белый / Прозрачный-Нет / Степень защиты (IP)-IP20 / Длина кабеля питания-3 (м) / Угол поворота центральной вставки-45° / | - | 40/1/1 | шт. | 0.2946 | 1.0774 | На складе более 500 шт. | ОНЛАЙТ | 4650230907868 | Удлинитель | Бытовой (Стандарт) | Удлинитель | Удлинитель | - | https://onlt.ru/foto/1000/1175.jpg | https://onlt.ru/foto/1000/1175_2.jpg | https://onlt.ru/foto/1000/1175_3.jpg | https://onlt.ru/foto/1000/1175_4.jpg | https://onlt.ru/?siteID=1175
90787 | 36635 | Удлинитель | ОНЛАЙТ 90 787 OPE-S-05-500-X-2x1 | Оснащение кабелем/проводом-ПВС / Модель/исполнение-Удлинитель / Количество жил-2 / Поворотный/вращающийся-Нет / На рамке-Нет / С выталкивателем-Нет / Общ. количество розеток/гнезд-5 / Форма корпуса-Прямоугольн. / Количество розеток европейского стандарта (без заземляющего контакта)-5 / С выключателем Вкл/Откл (On/Off)-Нет / Сетевой фильтр-Нет / Защита от перенапряжения-Нет / Номин. ток-10 (А) / Поперечное сечение жилы-1 (мм?) / С крышкой (-ами)-Нет / Материал-Пластик / Цвет-Белый / Прозрачный-Нет / Степень защиты (IP)-IP20 / Длина кабеля питания-5 (м) / Угол поворота центральной вставки-45° / | - | 35/1/1 | шт. | 0.4008 | 1.002 | На складе более 500 шт. | ОНЛАЙТ | 4650230907875 | Удлинитель | Бытовой (Стандарт) | Удлинитель | Удлинитель | - | https://onlt.ru/foto/1000/1176.jpg | https://onlt.ru/foto/1000/1176_2.jpg | https://onlt.ru/foto/1000/1176_3.jpg | https://onlt.ru/foto/1000/1176_4.jpg | https://onlt.ru/?siteID=1176
90788 | 36636 | Удлинитель | ОНЛАЙТ 90 788 OPE-S-02-150-E-3x0.75 | Оснащение кабелем/проводом-ПВС / Модель/исполнение-Удлинитель / Количество жил-3 / Поворотный/вращающийся-Нет / На рамке-Нет / С выталкивателем-Нет / Общ. количество розеток/гнезд-2 / Форма корпуса-Прямоугольн. / Количество штепсельных розеток с заземляющим контактом-2 / С выключателем Вкл/Откл (On/Off)-Нет / Сетевой фильтр-Нет / Защита от перенапряжения-Нет / Номин. ток-10 (А) / Поперечное сечение жилы-0.75 (мм?) / С крышкой (-ами)-Нет / Материал-Пластик / Цвет-Белый / Прозрачный-Нет / Степень защиты (IP)-IP20 / Угол поворота центральной вставки-45° / | - | 45/1/1 | шт. | 0.2188 | 0.9585 | нет на складе | ОНЛАЙТ | 4650230907882 | Удлинитель | Бытовой (Стандарт) | Удлинитель | Удлинитель | - | https://onlt.ru/foto/1000/1177.jpg | https://onlt.ru/foto/1000/1177_2.jpg | https://onlt.ru/foto/1000/1177_3.jpg | https://onlt.ru/foto/1000/1177_4.jpg | https://onlt.ru/?siteID=1177
90789 | 36637 | Удлинитель | ОНЛАЙТ 90 789 OPE-S-02-300-E-3x0.75 | Оснащение кабелем/проводом-ПВС / Модель/исполнение-Удлинитель / Количество жил-3 / Поворотный/вращающийся-Нет / На рамке-Нет / С выталкивателем-Нет / Общ. количество розеток/гнезд-2 / Форма корпуса-Прямоугольн. / Количество штепсельных розеток с заземляющим контактом-2 / С выключателем Вкл/Откл (On/Off)-Нет / Сетевой фильтр-Нет / Защита от перенапряжения-Нет / Номин. ток-10 (А) / Поперечное сечение жилы-0.75 (мм?) / С крышкой (-ами)-Нет / Материал-Пластик / Цвет-Белый / Прозрачный-Нет / Степень защиты (IP)-IP20 / Длина кабеля питания-3 (м) / Угол поворота центральной вставки-45° / | - | 40/1/1 | шт. | 0.3113 | 1.0597 | На складе более 500 шт. | ОНЛАЙТ | 4650230907899 | Удлинитель | Бытовой (Стандарт) | Удлинитель | Удлинитель | - | https://onlt.ru/foto/1000/1178.jpg | https://onlt.ru/foto/1000/1178_2.jpg | https://onlt.ru/foto/1000/1178_3.jpg | https://onlt.ru/foto/1000/1178_4.jpg | https://onlt.ru/?siteID=1178
90790 | 36638 | Удлинитель | ОНЛАЙТ 90 790 OPE-S-02-500-E-3x0.75 | Оснащение кабелем/проводом-ПВС / Модель/исполнение-Удлинитель / Количество жил-3 / Поворотный/вращающийся-Нет / На рамке-Нет / С выталкивателем-Нет / Общ. количество розеток/гнезд-2 / Форма корпуса-Прямоугольн. / Количество штепсельных розеток с заземляющим контактом-2 / С выключателем Вкл/Откл (On/Off)-Нет / Сетевой фильтр-Нет / Защита от перенапряжения-Нет / Номин. ток-10 (А) / Поперечное сечение жилы-0.75 (мм?) / С крышкой (-ами)-Нет / Материал-Пластик / Цвет-Белый / Прозрачный-Нет / Степень защиты (IP)-IP20 / Длина кабеля питания-5 (м) / Угол поворота центральной вставки-45° / | - | 35/1/1 | шт. | 0.4418 | 1.2312 | На складе более 500 шт. | ОНЛАЙТ | 4650230907905 | Удлинитель | Бытовой (Стандарт) | Удлинитель | Удлинитель | - | https://onlt.ru/foto/1000/1179.jpg | https://onlt.ru/foto/1000/1179_2.jpg | https://onlt.ru/foto/1000/1179_3.jpg | https://onlt.ru/foto/1000/1179_4.jpg | https://onlt.ru/?siteID=1179
90791 | 36639 | Удлинитель | ОНЛАЙТ 90 791 OPE-S-03-150-E-3x0.75 | Оснащение кабелем/проводом-ПВС / Модель/исполнение-Удлинитель / Количество жил-3 / Поворотный/вращающийся-Нет / На рамке-Нет / С выталкивателем-Нет / Общ. количество розеток/гнезд-3 / Форма корпуса-Прямоугольн. / Количество штепсельных розеток с заземляющим контактом-3 / С выключателем Вкл/Откл (On/Off)-Нет / Сетевой фильтр-Нет / Защита от перенапряжения-Нет / Номин. ток-10 (А) / Поперечное сечение жилы-0.75 (мм?) / С крышкой (-ами)-Нет / Материал-Пластик / Цвет-Белый / Прозрачный-Нет / Степень защиты (IP)-IP20 / Длина кабеля питания-1.5 (м) / Угол поворота центральной вставки-45° / | - | 45/1/1 | шт. | 0.2435 | 0.9727 | На складе более 500 шт. | ОНЛАЙТ | 4650230907912 | Удлинитель | Бытовой (Стандарт) | Удлинитель | Удлинитель | - | https://onlt.ru/foto/1000/1180.jpg | https://onlt.ru/foto/1000/1180_2.jpg | https://onlt.ru/foto/1000/1180_3.jpg | https://onlt.ru/foto/1000/1180_4.jpg | https://onlt.ru/?siteID=1180
90792 | 36640 | Удлинитель | ОНЛАЙТ 90 792 OPE-S-03-300-E-3x0.75 | Оснащение кабелем/проводом-ПВС / Модель/исполнение-Удлинитель / Количество жил-3 / Поворотный/вращающийся-Нет / На рамке-Нет / С выталкивателем-Нет / Общ. количество розеток/гнезд-3 / Форма корпуса-Прямоугольн. / Количество штепсельных розеток с заземляющим контактом-3 / С выключателем Вкл/Откл (On/Off)-Нет / Сетевой фильтр-Нет / Защита от перенапряжения-Нет / Номин. ток-10 (А) / Поперечное сечение жилы-0.75 (мм?) / С крышкой (-ами)-Нет / Материал-Пластик / Цвет-Белый / Прозрачный-Нет / Степень защиты (IP)-IP20 / Длина кабеля питания-3 (м) / Угол поворота центральной вставки-45° / | - | 40/1/1 | шт. | 0.3376 | 1.0714 | На складе более 500 шт. | ОНЛАЙТ | 4650230907929 | Удлинитель | Бытовой (Стандарт) | Удлинитель | Удлинитель | - | https://onlt.ru/foto/1000/1181.jpg | https://onlt.ru/foto/1000/1181_2.jpg | https://onlt.ru/foto/1000/1181_3.jpg | https://onlt.ru/foto/1000/1181_4.jpg | https://onlt.ru/?siteID=1181
90793 | 36641 | Удлинитель | ОНЛАЙТ 90 793 OPE-S-03-500-E-3x0.75 | Оснащение кабелем/проводом-ПВС / Модель/исполнение-Удлинитель / Количество жил-3 / Поворотный/вращающийся-Нет / На рамке-Нет / С выталкивателем-Нет / Общ. количество розеток/гнезд-3 / Форма корпуса-Прямоугольн. / Количество штепсельных розеток с заземляющим контактом-3 / С выключателем Вкл/Откл (On/Off)-Нет / Сетевой фильтр-Нет / Защита от перенапряжения-Нет / Номин. ток-10 (А) / Поперечное сечение жилы-0.75 (мм?) / С крышкой (-ами)-Нет / Материал-Пластик / Цвет-Белый / Прозрачный-Нет / Степень защиты (IP)-IP20 / Длина кабеля питания-5 (м) / Угол поворота центральной вставки-45° / | - | 30/1/1 | шт. | 0.4695 | 1.4716 | На складе более 500 шт. | ОНЛАЙТ | 4650230907936 | Удлинитель | Бытовой (Стандарт) | Удлинитель | Удлинитель | - | https://onlt.ru/foto/1000/1182.jpg | https://onlt.ru/foto/1000/1182_2.jpg | https://onlt.ru/foto/1000/1182_3.jpg | https://onlt.ru/foto/1000/1182_4.jpg | https://onlt.ru/?siteID=1182
90794 | 36642 | Удлинитель | ОНЛАЙТ 90 794 OPE-S-03-700-E-3x0.75 | Оснащение кабелем/проводом-ПВС / Модель/исполнение-Удлинитель / Количество жил-3 / Поворотный/вращающийся-Нет / На рамке-Нет / С выталкивателем-Нет / Общ. количество розеток/гнезд-3 / Форма корпуса-Прямоугольн. / Количество штепсельных розеток с заземляющим контактом-3 / С выключателем Вкл/Откл (On/Off)-Нет / Сетевой фильтр-Нет / Защита от перенапряжения-Нет / Номин. ток-10 (А) / Поперечное сечение жилы-0.75 (мм?) / С крышкой (-ами)-Нет / Материал-Пластик / Цвет-Белый / Прозрачный-Нет / Степень защиты (IP)-IP20 / Длина кабеля питания-7 (м) / Угол поворота центральной вставки-45° / | - | 25/1/1 | шт. | 0.6016 | 1.5585 | На складе более 500 шт. | ОНЛАЙТ | 4650230907943 | Удлинитель | Бытовой (Стандарт) | Удлинитель | Удлинитель | - | https://onlt.ru/foto/1000/1183.jpg | https://onlt.ru/foto/1000/1183_2.jpg | https://onlt.ru/foto/1000/1183_3.jpg | https://onlt.ru/foto/1000/1183_4.jpg | https://onlt.ru/?siteID=1183
90795 | 36643 | Удлинитель | ОНЛАЙТ 90 795 OPE-S-03-1000-E-3x0.75 | Оснащение кабелем/проводом-ПВС / Модель/исполнение-Удлинитель / Количество жил-3 / Поворотный/вращающийся-Нет / На рамке-Нет / С выталкивателем-Нет / Общ. количество розеток/гнезд-3 / Форма корпуса-Прямоугольн. / Количество штепсельных розеток с заземляющим контактом-3 / С выключателем Вкл/Откл (On/Off)-Нет / Сетевой фильтр-Нет / Защита от перенапряжения-Нет / Номин. ток-10 (А) / Поперечное сечение жилы-0.75 (мм?) / С крышкой (-ами)-Нет / Материал-Пластик / Цвет-Белый / Прозрачный-Нет / Степень защиты (IP)-IP20 / Длина кабеля питания-10 (м) / Угол поворота центральной вставки-45° / | - | 20/1/1 | шт. | 0.8005 | 1.9125 | На складе 221 шт. | ОНЛАЙТ | 4650230907950 | Удлинитель | Бытовой (Стандарт) | Удлинитель | Удлинитель | - | https://onlt.ru/foto/1000/1184.jpg | https://onlt.ru/foto/1000/1184_2.jpg | https://onlt.ru/foto/1000/1184_3.jpg | https://onlt.ru/foto/1000/1184_4.jpg | https://onlt.ru/?siteID=1184
90796 | 36644 | Удлинитель | ОНЛАЙТ 90 796 OPE-S-04-300-E-3x0.75 | Оснащение кабелем/проводом-ПВС / Модель/исполнение-Удлинитель / Количество жил-3 / Поворотный/вращающийся-Нет / На рамке-Нет / С выталкивателем-Нет / Общ. количество розеток/гнезд-4 / Форма корпуса-Прямоугольн. / Количество штепсельных розеток с заземляющим контактом-4 / С выключателем Вкл/Откл (On/Off)-Нет / Сетевой фильтр-Нет / Защита от перенапряжения-Нет / Номин. ток-10 (А) / Поперечное сечение жилы-0.75 (мм?) / С крышкой (-ами)-Нет / Материал-Пластик / Цвет-Белый / Прозрачный-Нет / Степень защиты (IP)-IP20 / Длина кабеля питания-3 (м) / Угол поворота центральной вставки-45° / | - | 35/1/1 | шт. | 0.3645 | 1.267 | На складе более 500 шт. | ОНЛАЙТ | 4650230907967 | Удлинитель | Бытовой (Стандарт) | Удлинитель | Удлинитель | - | https://onlt.ru/foto/1000/1185.jpg | https://onlt.ru/foto/1000/1185_2.jpg | https://onlt.ru/foto/1000/1185_3.jpg | https://onlt.ru/foto/1000/1185_4.jpg | https://onlt.ru/?siteID=1185
90797 | 36645 | Удлинитель | ОНЛАЙТ 90 797 OPE-S-04-500-E-3x0.75 | Оснащение кабелем/проводом-ПВС / Модель/исполнение-Удлинитель / Количество жил-3 / Поворотный/вращающийся-Нет / На рамке-Нет / С выталкивателем-Нет / Общ. количество розеток/гнезд-4 / Форма корпуса-Прямоугольн. / Количество штепсельных розеток с заземляющим контактом-4 / С выключателем Вкл/Откл (On/Off)-Нет / Сетевой фильтр-Нет / Защита от перенапряжения-Нет / Номин. ток-10 (А) / Поперечное сечение жилы-0.75 (мм?) / С крышкой (-ами)-Нет / Материал-Пластик / Цвет-Белый / Прозрачный-Нет / Степень защиты (IP)-IP20 / Длина кабеля питания-5 (м) / Угол поворота центральной вставки-45° / | - | 30/1/1 | шт. | 0.4954 | 1.4352 | На складе более 500 шт. | ОНЛАЙТ | 4650230907974 | Удлинитель | Бытовой (Стандарт) | Удлинитель | Удлинитель | - | https://onlt.ru/foto/1000/1186.jpg | https://onlt.ru/foto/1000/1186_2.jpg | https://onlt.ru/foto/1000/1186_3.jpg | https://onlt.ru/foto/1000/1186_4.jpg | https://onlt.ru/?siteID=1186
90798 | 36646 | Удлинитель | ОНЛАЙТ 90 798 OPE-S-04-200-E-3x1 | Оснащение кабелем/проводом-ПВС / Модель/исполнение-Удлинитель / Количество жил-3 / Поворотный/вращающийся-Нет / На рамке-Нет / С выталкивателем-Нет / Общ. количество розеток/гнезд-4 / Форма корпуса-Прямоугольн. / Количество штепсельных розеток с заземляющим контактом-4 / С выключателем Вкл/Откл (On/Off)-Нет / Сетевой фильтр-Нет / Защита от перенапряжения-Нет / Номин. ток-16 (А) / Поперечное сечение жилы-1 (мм?) / С крышкой (-ами)-Нет / Материал-Пластик / Цвет-Белый / Прозрачный-Нет / Степень защиты (IP)-IP20 / Длина кабеля питания-2 (м) / Угол поворота центральной вставки-45° / | - | 40/1/1 | шт. | 0.299 | 1.0686 | нет на складе | ОНЛАЙТ | 4650230907981 | Удлинитель | Бытовой (Стандарт) | Удлинитель | Удлинитель | - | https://onlt.ru/foto/1000/1187.jpg | https://onlt.ru/foto/1000/1187_2.jpg | https://onlt.ru/foto/1000/1187_3.jpg | https://onlt.ru/foto/1000/1187_4.jpg | https://onlt.ru/?siteID=1187
90799 | 36647 | Удлинитель | ОНЛАЙТ 90 799 OPE-S-04-300-E-3x1 | Оснащение кабелем/проводом-ПВС / Модель/исполнение-Удлинитель / Количество жил-3 / Поворотный/вращающийся-Нет / На рамке-Нет / С выталкивателем-Нет / Общ. количество розеток/гнезд-4 / Форма корпуса-Прямоугольн. / Количество штепсельных розеток с заземляющим контактом-4 / С выключателем Вкл/Откл (On/Off)-Нет / Сетевой фильтр-Нет / Защита от перенапряжения-Нет / Номин. ток-16 (А) / Поперечное сечение жилы-1 (мм?) / С крышкой (-ами)-Нет / Материал-Пластик / Цвет-Белый / Прозрачный-Нет / Степень защиты (IP)-IP20 / Длина кабеля питания-3 (м) / Угол поворота центральной вставки-45° / | - | 35/1/1 | шт. | 0.3726 | 1.2214 | нет на складе | ОНЛАЙТ | 4650230907998 | Удлинитель | Бытовой (Стандарт) | Удлинитель | Удлинитель | - | https://onlt.ru/foto/1000/1188.jpg | https://onlt.ru/foto/1000/1188_2.jpg | https://onlt.ru/foto/1000/1188_3.jpg | https://onlt.ru/foto/1000/1188_4.jpg | https://onlt.ru/?siteID=1188
90800 | 36648 | Удлинитель | ОНЛАЙТ 90 800 OPE-S-04-500-E-3x1 | Оснащение кабелем/проводом-ПВС / Модель/исполнение-Удлинитель / Количество жил-3 / Поворотный/вращающийся-Нет / На рамке-Нет / С выталкивателем-Нет / Общ. количество розеток/гнезд-4 / Форма корпуса-Прямоугольн. / Количество штепсельных розеток с заземляющим контактом-4 / С выключателем Вкл/Откл (On/Off)-Нет / Сетевой фильтр-Нет / Защита от перенапряжения-Нет / Номин. ток-16 (А) / Поперечное сечение жилы-1 (мм?) / С крышкой (-ами)-Нет / Материал-Пластик / Цвет-Белый / Прозрачный-Нет / Степень защиты (IP)-IP20 / Длина кабеля питания-5 (м) / Угол поворота центральной вставки-45° / | - | 35/1/1 | шт. | 0.5015 | 1.2036 | На складе 59 шт. | ОНЛАЙТ | 4650230908001 | Удлинитель | Бытовой (Стандарт) | Удлинитель | Удлинитель | - | https://onlt.ru/foto/1000/1189.jpg | https://onlt.ru/foto/1000/1189_2.jpg | https://onlt.ru/foto/1000/1189_3.jpg | https://onlt.ru/foto/1000/1189_4.jpg | https://onlt.ru/?siteID=1189
90801 | 36649 | Удлинитель | ОНЛАЙТ 90 801 OPE-S-05-300-E-3x1 | Оснащение кабелем/проводом-ПВС / Модель/исполнение-Удлинитель / Количество жил-3 / Поворотный/вращающийся-Нет / На рамке-Нет / С выталкивателем-Нет / Общ. количество розеток/гнезд-5 / Форма корпуса-Прямоугольн. / Количество штепсельных розеток с заземляющим контактом-5 / С выключателем Вкл/Откл (On/Off)-Нет / Сетевой фильтр-Нет / Защита от перенапряжения-Нет / Номин. ток-16 (А) / Поперечное сечение жилы-1 (мм?) / С крышкой (-ами)-Нет / Материал-Пластик / Цвет-Белый / Прозрачный-Нет / Степень защиты (IP)-IP20 / Длина кабеля питания-3 (м) / Угол поворота центральной вставки-45° / | - | 30/1/1 | шт. | 0.3923 | 1.3994 | На складе 142 шт. | ОНЛАЙТ | 4650230908018 | Удлинитель | Бытовой (Стандарт) | Удлинитель | Удлинитель | - | https://onlt.ru/foto/1000/1190.jpg | https://onlt.ru/foto/1000/1190_2.jpg | https://onlt.ru/foto/1000/1190_3.jpg | https://onlt.ru/foto/1000/1190_4.jpg | https://onlt.ru/?siteID=1190
90802 | 36650 | Удлинитель | ОНЛАЙТ 90 802 OPE-S-05-500-E-3x1 | Оснащение кабелем/проводом-ПВС / Модель/исполнение-Удлинитель / Количество жил-3 / Поворотный/вращающийся-Нет / На рамке-Нет / С выталкивателем-Нет / Общ. количество розеток/гнезд-5 / Форма корпуса-Прямоугольн. / Количество штепсельных розеток с заземляющим контактом-5 / С выключателем Вкл/Откл (On/Off)-Нет / Сетевой фильтр-Нет / Защита от перенапряжения-Нет / Номин. ток-16 (А) / Поперечное сечение жилы-1 (мм?) / С крышкой (-ами)-Нет / Материал-Пластик / Цвет-Белый / Прозрачный-Нет / Степень защиты (IP)-IP20 / Длина кабеля питания-5 (м) / Угол поворота центральной вставки-45° / | - | 25/1/1 | шт. | 0.5213 | 1.7393 | На складе более 500 шт. | ОНЛАЙТ | 4650230908025 | Удлинитель | Бытовой (Стандарт) | Удлинитель | Удлинитель | - | https://onlt.ru/foto/1000/1191.jpg | https://onlt.ru/foto/1000/1191_2.jpg | https://onlt.ru/foto/1000/1191_3.jpg | https://onlt.ru/foto/1000/1191_4.jpg | https://onlt.ru/?siteID=1191
90803 | 36651 | Удлинитель | ОНЛАЙТ 90 803 OPE-S-03-150-ESC-3x0.75 | Оснащение кабелем/проводом-ПВС / Модель/исполнение-Удлинитель / Количество жил-3 / Поворотный/вращающийся-Нет / На рамке-Нет / С выталкивателем-Нет / Общ. количество розеток/гнезд-3 / Форма корпуса-Прямоугольн. / Количество штепсельных розеток с заземляющим контактом-3 / С выключателем Вкл/Откл (On/Off)-Да / Сетевой фильтр-Нет / Защита от перенапряжения-Нет / Номин. ток-10 (А) / Поперечное сечение жилы-0.75 (мм?) / С крышкой (-ами)-Нет / Материал-Пластик / Цвет-Белый / Прозрачный-Нет / Степень защиты (IP)-IP20 / Длина кабеля питания-1.5 (м) / Угол поворота центральной вставки-45° / | - | 40/1/1 | шт. | 0.2709 | 1.0596 | На складе 14 шт. | ОНЛАЙТ | 4650230908032 | Удлинитель | Бытовой (Стандарт) | Удлинитель | Удлинитель | - | https://onlt.ru/foto/1000/1192.jpg | https://onlt.ru/foto/1000/1192_2.jpg | https://onlt.ru/foto/1000/1192_3.jpg | https://onlt.ru/foto/1000/1192_4.jpg | https://onlt.ru/?siteID=1192
90804 | 36652 | Удлинитель | ОНЛАЙТ 90 804 OPE-S-03-300-ESC-3x0.75 | Оснащение кабелем/проводом-ПВС / Модель/исполнение-Удлинитель / Количество жил-3 / Поворотный/вращающийся-Нет / На рамке-Нет / С выталкивателем-Нет / Общ. количество розеток/гнезд-3 / Форма корпуса-Прямоугольн. / Количество штепсельных розеток с заземляющим контактом-3 / С выключателем Вкл/Откл (On/Off)-Да / Сетевой фильтр-Нет / Защита от перенапряжения-Нет / Номин. ток-10 (А) / Поперечное сечение жилы-0.75 (мм?) / С крышкой (-ами)-Нет / Материал-Пластик / Цвет-Белый / Прозрачный-Нет / Степень защиты (IP)-IP20 / Длина кабеля питания-3 (м) / Угол поворота центральной вставки-45° / | - | 35/1/1 | шт. | 0.365 | 1.2362 | нет на складе | ОНЛАЙТ | 4650230908049 | Удлинитель | Бытовой (Стандарт) | Удлинитель | Удлинитель | - | https://onlt.ru/foto/1000/1193.jpg | https://onlt.ru/foto/1000/1193_2.jpg | https://onlt.ru/foto/1000/1193_3.jpg | https://onlt.ru/foto/1000/1193_4.jpg | https://onlt.ru/?siteID=1193
90805 | 36653 | Удлинитель | ОНЛАЙТ 90 805 OPE-S-03-500-ESC-3x0.75 | Оснащение кабелем/проводом-ПВС / Модель/исполнение-Удлинитель / Количество жил-3 / Поворотный/вращающийся-Нет / На рамке-Нет / С выталкивателем-Нет / Общ. количество розеток/гнезд-3 / Форма корпуса-Прямоугольн. / Количество штепсельных розеток с заземляющим контактом-3 / С выключателем Вкл/Откл (On/Off)-Да / Сетевой фильтр-Нет / Защита от перенапряжения-Нет / Номин. ток-10 (А) / Поперечное сечение жилы-0.75 (мм?) / С крышкой (-ами)-Нет / Материал-Пластик / Цвет-Белый / Прозрачный-Нет / Степень защиты (IP)-IP20 / Длина кабеля питания-5 (м) / Угол поворота центральной вставки-45° / | - | 30/1/1 | шт. | 0.4945 | 1.4131 | нет на складе | ОНЛАЙТ | 4650230908056 | Удлинитель | Бытовой (Стандарт) | Удлинитель | Удлинитель | - | https://onlt.ru/foto/1000/1194.jpg | https://onlt.ru/foto/1000/1194_2.jpg | https://onlt.ru/foto/1000/1194_3.jpg | https://onlt.ru/foto/1000/1194_4.jpg | https://onlt.ru/?siteID=1194
90806 | 36654 | Удлинитель | ОНЛАЙТ 90 806 OPE-S-05-300-ESC-3x0.75 | Оснащение кабелем/проводом-ПВС / Модель/исполнение-Удлинитель / Количество жил-3 / Поворотный/вращающийся-Нет / На рамке-Нет / С выталкивателем-Нет / Общ. количество розеток/гнезд-5 / Форма корпуса-Прямоугольн. / Количество штепсельных розеток с заземляющим контактом-5 / С выключателем Вкл/Откл (On/Off)-Да / Сетевой фильтр-Нет / Защита от перенапряжения-Нет / Номин. ток-10 (А) / Поперечное сечение жилы-0.75 (мм?) / С крышкой (-ами)-Нет / Материал-Пластик / Цвет-Белый / Прозрачный-Нет / Степень защиты (IP)-IP20 / Длина кабеля питания-3 (м) / Угол поворота центральной вставки-45° / | - | 30/1/1 | шт. | 0.4099 | 1.4013 | нет на складе | ОНЛАЙТ | 4650230908063 | Удлинитель | Бытовой (Стандарт) | Удлинитель | Удлинитель | - | https://onlt.ru/foto/1000/1195.jpg | https://onlt.ru/foto/1000/1195_2.jpg | https://onlt.ru/foto/1000/1195_3.jpg | https://onlt.ru/foto/1000/1195_4.jpg | https://onlt.ru/?siteID=1195
90807 | 36655 | Удлинитель | ОНЛАЙТ 90 807 OPE-S-05-500-ESC-3x0.75 | Оснащение кабелем/проводом-ПВС / Модель/исполнение-Удлинитель / Количество жил-3 / Поворотный/вращающийся-Нет / На рамке-Нет / С выталкивателем-Нет / Общ. количество розеток/гнезд-5 / Форма корпуса-Прямоугольн. / Количество штепсельных розеток с заземляющим контактом-5 / С выключателем Вкл/Откл (On/Off)-Да / Сетевой фильтр-Нет / Защита от перенапряжения-Нет / Номин. ток-10 (А) / Поперечное сечение жилы-0.75 (мм?) / С крышкой (-ами)-Нет / Материал-Пластик / Цвет-Белый / Прозрачный-Нет / Степень защиты (IP)-IP20 / Длина кабеля питания-5 (м) / Угол поворота центральной вставки-45° / | - | 25/1/1 | шт. | 0.5421 | 1.6953 | нет на складе | ОНЛАЙТ | 4650230908070 | Удлинитель | Бытовой (Стандарт) | Удлинитель | Удлинитель | - | https://onlt.ru/foto/1000/1196.jpg | https://onlt.ru/foto/1000/1196_2.jpg | https://onlt.ru/foto/1000/1196_3.jpg | https://onlt.ru/foto/1000/1196_4.jpg | https://onlt.ru/?siteID=1196
90808 | 36656 | Удлинитель | ОНЛАЙТ 90 808 OPE-S-04-200-ESC-3x1 | Оснащение кабелем/проводом-ПВС / Модель/исполнение-Удлинитель / Количество жил-3 / Поворотный/вращающийся-Нет / На рамке-Нет / С выталкивателем-Нет / Общ. количество розеток/гнезд-4 / Форма корпуса-Прямоугольн. / Количество штепсельных розеток с заземляющим контактом-4 / С выключателем Вкл/Откл (On/Off)-Да / Сетевой фильтр-Нет / Защита от перенапряжения-Нет / Номин. ток-16 (А) / Поперечное сечение жилы-1 (мм?) / С крышкой (-ами)-Нет / Материал-Пластик / Цвет-Белый / Прозрачный-Нет / Степень защиты (IP)-IP20 / Длина кабеля питания-2 (м) / Угол поворота центральной вставки-45° / | - | 35/1/1 | шт. | 0.3275 | 1.2218 | нет на складе | ОНЛАЙТ | 4650230908087 | Удлинитель | Бытовой (Стандарт) | Удлинитель | Удлинитель | - | https://onlt.ru/foto/1000/1197.jpg | https://onlt.ru/foto/1000/1197_2.jpg | https://onlt.ru/foto/1000/1197_3.jpg | https://onlt.ru/foto/1000/1197_4.jpg | https://onlt.ru/?siteID=1197
90809 | 36657 | Удлинитель | ОНЛАЙТ 90 809 OPE-S-04-300-ESC-3x1 | Оснащение кабелем/проводом-ПВС / Модель/исполнение-Удлинитель / Количество жил-3 / Поворотный/вращающийся-Нет / На рамке-Нет / С выталкивателем-Нет / Общ. количество розеток/гнезд-4 / Форма корпуса-Прямоугольн. / Количество штепсельных розеток с заземляющим контактом-4 / С выключателем Вкл/Откл (On/Off)-Да / Сетевой фильтр-Нет / Защита от перенапряжения-Нет / Номин. ток-16 (А) / Поперечное сечение жилы-1 (мм?) / С крышкой (-ами)-Нет / Материал-Пластик / Цвет-Белый / Прозрачный-Нет / Степень защиты (IP)-IP20 / Длина кабеля питания-3 (м) / Угол поворота центральной вставки-45° / | - | 30/1/1 | шт. | 0.3894 | 1.4473 | нет на складе | ОНЛАЙТ | 4650230908094 | Удлинитель | Бытовой (Стандарт) | Удлинитель | Удлинитель | - | https://onlt.ru/foto/1000/1198.jpg | https://onlt.ru/foto/1000/1198_2.jpg | https://onlt.ru/foto/1000/1198_3.jpg | https://onlt.ru/foto/1000/1198_4.jpg | https://onlt.ru/?siteID=1198
90810 | 36658 | Удлинитель | ОНЛАЙТ 90 810 OPE-S-04-500-ESC-3x1 | Оснащение кабелем/проводом-ПВС / Модель/исполнение-Удлинитель / Количество жил-3 / Поворотный/вращающийся-Нет / На рамке-Нет / С выталкивателем-Нет / Общ. количество розеток/гнезд-4 / Форма корпуса-Прямоугольн. / Количество штепсельных розеток с заземляющим контактом-4 / С выключателем Вкл/Откл (On/Off)-Да / Сетевой фильтр-Нет / Защита от перенапряжения-Нет / Номин. ток-16 (А) / Поперечное сечение жилы-1 (мм?) / С крышкой (-ами)-Нет / Материал-Пластик / Цвет-Белый / Прозрачный-Нет / Степень защиты (IP)-IP20 / Длина кабеля питания-5 (м) / Угол поворота центральной вставки-45° / | - | 30/1/1 | шт. | 0.5509 | 1.4276 | нет на складе | ОНЛАЙТ | 4650230908100 | Удлинитель | Бытовой (Стандарт) | Удлинитель | Удлинитель | - | https://onlt.ru/foto/1000/1199.jpg | https://onlt.ru/foto/1000/1199_2.jpg | https://onlt.ru/foto/1000/1199_3.jpg | https://onlt.ru/foto/1000/1199_4.jpg | https://onlt.ru/?siteID=1199
90811 | 36659 | Удлинитель | ОНЛАЙТ 90 811 OPE-S-05-300-ESC-3x1 | Оснащение кабелем/проводом-ПВС / Модель/исполнение-Удлинитель / Количество жил-3 / Поворотный/вращающийся-Нет / На рамке-Нет / С выталкивателем-Нет / Общ. количество розеток/гнезд-5 / Форма корпуса-Прямоугольн. / Количество штепсельных розеток с заземляющим контактом-5 / С выключателем Вкл/Откл (On/Off)-Да / Сетевой фильтр-Нет / Защита от перенапряжения-Нет / Номин. ток-16 (А) / Поперечное сечение жилы-1 (мм?) / С крышкой (-ами)-Нет / Материал-Пластик / Цвет-Белый / Прозрачный-Нет / Степень защиты (IP)-IP20 / Длина кабеля питания-3 (м) / Угол поворота центральной вставки-45° / | - | 30/1/1 | шт. | 0.4103 | 1.4646 | нет на складе | ОНЛАЙТ | 4650230908117 | Удлинитель | Бытовой (Стандарт) | Удлинитель | Удлинитель | - | https://onlt.ru/foto/1000/1200.jpg | https://onlt.ru/foto/1000/1200_2.jpg | https://onlt.ru/foto/1000/1200_3.jpg | https://onlt.ru/foto/1000/1200_4.jpg | https://onlt.ru/?siteID=1200
90812 | 36660 | Удлинитель | ОНЛАЙТ 90 812 OPE-S-05-500-ESC-3x1 | Оснащение кабелем/проводом-ПВС / Модель/исполнение-Удлинитель / Количество жил-3 / Поворотный/вращающийся-Нет / На рамке-Нет / С выталкивателем-Нет / Общ. количество розеток/гнезд-5 / Форма корпуса-Прямоугольн. / Количество штепсельных розеток с заземляющим контактом-5 / С выключателем Вкл/Откл (On/Off)-Да / Сетевой фильтр-Нет / Защита от перенапряжения-Нет / Номин. ток-16 (А) / Поперечное сечение жилы-1 (мм?) / С крышкой (-ами)-Нет / Материал-Пластик / Цвет-Белый / Прозрачный-Нет / Степень защиты (IP)-IP20 / Длина кабеля питания-5 (м) / Угол поворота центральной вставки-45° / | - | 25/1/1 | шт. | 0.5424 | 1.6985 | нет на складе | ОНЛАЙТ | 4650230908124 | Удлинитель | Бытовой (Стандарт) | Удлинитель | Удлинитель | - | https://onlt.ru/foto/1000/1201.jpg | https://onlt.ru/foto/1000/1201_2.jpg | https://onlt.ru/foto/1000/1201_3.jpg | https://onlt.ru/foto/1000/1201_4.jpg | https://onlt.ru/?siteID=1201
90838 | 37882 | Удлинитель | ОНЛАЙТ 90 838 OPE-USB-03-180-ESC-3x1 | Оснащение кабелем/проводом-ПВС / Модель/исполнение-Удлинитель / Количество жил-3 / Поворотный/вращающийся-Нет / На рамке-Нет / С выталкивателем-Нет / Общ. количество розеток/гнезд-3 / Форма корпуса-Прямоугольн. / Количество штепсельных розеток с заземляющим контактом-3 / С выключателем Вкл/Откл (On/Off)-Да / Сетевой фильтр-Нет / Количество USB-разъемов-3 / Защита от перенапряжения-Нет / Номин. ток-10 (А) / Поперечное сечение жилы-1 (мм?) / С крышкой (-ами)-Нет / Материал-Пластик / Цвет-Белый / Прозрачный-Нет / Степень защиты (IP)-IP20 / Длина кабеля питания-1.8 (м) / Угол поворота центральной вставки-45° / | - | 50/1/1 | шт. | 0.3352 | 1.5144 | нет на складе | ОНЛАЙТ | 4650230908384 | Удлинитель | Бытовой USB | Удлинитель | Удлинитель | - | https://onlt.ru/foto/1000/1202.jpg | https://onlt.ru/foto/1000/1202_2.jpg | https://onlt.ru/foto/1000/1202_3.jpg | https://onlt.ru/foto/1000/1202_4.jpg | https://onlt.ru/?siteID=1202
90839 | 37883 | Удлинитель | ОНЛАЙТ 90 839 OPE-USB-03-300-ESC-3x1 | Оснащение кабелем/проводом-ПВС / Модель/исполнение-Удлинитель / Количество жил-3 / Поворотный/вращающийся-Нет / На рамке-Нет / С выталкивателем-Нет / Общ. количество розеток/гнезд-3 / Форма корпуса-Прямоугольн. / Количество штепсельных розеток с заземляющим контактом-3 / С выключателем Вкл/Откл (On/Off)-Да / Сетевой фильтр-Нет / Количество USB-разъемов-3 / Защита от перенапряжения-Нет / Номин. ток-10 (А) / Поперечное сечение жилы-1 (мм?) / С крышкой (-ами)-Нет / Материал-Пластик / Цвет-Белый / Прозрачный-Нет / Степень защиты (IP)-IP20 / Длина кабеля питания-3 (м) / Угол поворота центральной вставки-45° / | - | 50/1/1 | шт. | 0.4094 | 1.517 | нет на складе | ОНЛАЙТ | 4650230908391 | Удлинитель | Бытовой USB | Удлинитель | Удлинитель | - | https://onlt.ru/foto/1000/1203.jpg | https://onlt.ru/foto/1000/1203_2.jpg | https://onlt.ru/foto/1000/1203_3.jpg | https://onlt.ru/foto/1000/1203_4.jpg | https://onlt.ru/?siteID=1203
90840 | 37884 | Удлинитель | ОНЛАЙТ 90 840 OPE-USB-03-500-ESC-3x1 | Оснащение кабелем/проводом-ПВС / Модель/исполнение-Удлинитель / Количество жил-3 / Поворотный/вращающийся-Нет / На рамке-Нет / С выталкивателем-Нет / Общ. количество розеток/гнезд-3 / Форма корпуса-Прямоугольн. / Количество штепсельных розеток с заземляющим контактом-3 / С выключателем Вкл/Откл (On/Off)-Да / Сетевой фильтр-Нет / Количество USB-разъемов-3 / Защита от перенапряжения-Нет / Номин. ток-10 (А) / Поперечное сечение жилы-1 (мм?) / С крышкой (-ами)-Нет / Материал-Пластик / Цвет-Белый / Прозрачный-Нет / Степень защиты (IP)-IP20 / Длина кабеля питания-5 (м) / Угол поворота центральной вставки-45° / | - | 40/1/1 | шт. | 0.5393 | 1.519 | На складе 42 шт. | ОНЛАЙТ | 4650230908407 | Удлинитель | Бытовой USB | Удлинитель | Удлинитель | - | https://onlt.ru/foto/1000/1204.jpg | https://onlt.ru/foto/1000/1204_2.jpg | https://onlt.ru/foto/1000/1204_3.jpg | https://onlt.ru/foto/1000/1204_4.jpg | https://onlt.ru/?siteID=1204
90841 | 37885 | Удлинитель | ОНЛАЙТ 90 841 OPE-USB-04-180-ESC-3x1 | Оснащение кабелем/проводом-ПВС / Модель/исполнение-Удлинитель / Количество жил-3 / Поворотный/вращающийся-Нет / На рамке-Нет / С выталкивателем-Нет / Общ. количество розеток/гнезд-4 / Форма корпуса-Прямоугольн. / Количество штепсельных розеток с заземляющим контактом-4 / С выключателем Вкл/Откл (On/Off)-Да / Сетевой фильтр-Нет / Количество USB-разъемов-3 / Защита от перенапряжения-Нет / Номин. ток-10 (А) / Поперечное сечение жилы-1 (мм?) / С крышкой (-ами)-Нет / Материал-Пластик / Цвет-Белый / Прозрачный-Нет / Степень защиты (IP)-IP20 / Длина кабеля питания-1.8 (м) / Угол поворота центральной вставки-45° / | - | 50/1/1 | шт. | 0.3617 | 1.541 | На складе 181 шт. | ОНЛАЙТ | 4650230908414 | Удлинитель | Бытовой USB | Удлинитель | Удлинитель | - | https://onlt.ru/foto/1000/1205.jpg | https://onlt.ru/foto/1000/1205_2.jpg | https://onlt.ru/foto/1000/1205_3.jpg | https://onlt.ru/foto/1000/1205_4.jpg | https://onlt.ru/?siteID=1205
90842 | 37886 | Удлинитель | ОНЛАЙТ 90 842 OPE-USB-04-300-ESC-3x1 | Оснащение кабелем/проводом-ПВС / Модель/исполнение-Удлинитель / Количество жил-3 / Поворотный/вращающийся-Нет / На рамке-Нет / С выталкивателем-Нет / Общ. количество розеток/гнезд-4 / Форма корпуса-Прямоугольн. / Количество штепсельных розеток с заземляющим контактом-4 / С выключателем Вкл/Откл (On/Off)-Да / Сетевой фильтр-Нет / Количество USB-разъемов-3 / Защита от перенапряжения-Нет / Номин. ток-10 (А) / Поперечное сечение жилы-1 (мм?) / С крышкой (-ами)-Нет / Материал-Пластик / Цвет-Белый / Прозрачный-Нет / Степень защиты (IP)-IP20 / Длина кабеля питания-3 (м) / Угол поворота центральной вставки-45° / | - | 50/1/1 | шт. | 0.4344 | 1.5995 | На складе 93 шт. | ОНЛАЙТ | 4650230908421 | Удлинитель | Бытовой USB | Удлинитель | Удлинитель | - | https://onlt.ru/foto/1000/1206.jpg | https://onlt.ru/foto/1000/1206_2.jpg | https://onlt.ru/foto/1000/1206_3.jpg | https://onlt.ru/foto/1000/1206_4.jpg | https://onlt.ru/?siteID=1206
90843 | 37887 | Удлинитель | ОНЛАЙТ 90 843 OPE-USB-04-500-ESC-3x1 | Оснащение кабелем/проводом-ПВС / Модель/исполнение-Удлинитель / Количество жил-3 / Поворотный/вращающийся-Нет / На рамке-Нет / С выталкивателем-Нет / Общ. количество розеток/гнезд-4 / Форма корпуса-Прямоугольн. / Количество штепсельных розеток с заземляющим контактом-4 / С выключателем Вкл/Откл (On/Off)-Да / Сетевой фильтр-Нет / Количество USB-разъемов-3 / Защита от перенапряжения-Нет / Номин. ток-10 (А) / Поперечное сечение жилы-1 (мм?) / С крышкой (-ами)-Нет / Материал-Пластик / Цвет-Белый / Прозрачный-Нет / Степень защиты (IP)-IP20 / Длина кабеля питания-5 (м) / Угол поворота центральной вставки-45° / | - | 40/1/1 | шт. | 0.5678 | 2.0046 | На складе 96 шт. | ОНЛАЙТ | 4650230908438 | Удлинитель | Бытовой USB | Удлинитель | Удлинитель | - | https://onlt.ru/foto/1000/1207.jpg | https://onlt.ru/foto/1000/1207_2.jpg | https://onlt.ru/foto/1000/1207_3.jpg | https://onlt.ru/foto/1000/1207_4.jpg | https://onlt.ru/?siteID=1207
90749 | 36571 | Электромонтаж | ОНЛАЙТ 90 749 OSC-1-Gr (50 шт/упак) | Количество полюсов-1 / Прозрачный-Нет / Рабочая температура--30...105 (°C) / Номин. напряжение-300 (В) / Длина-15.2 (мм) / Ширина/размер ячейки-4.4 (мм) / Количество жил-2...2 / Сечение жил (суммарное)-1.0...3.0 (мм?) / Цвет-Серый / | - | 700/20/1 | упак. | 0.0257 | 0.0791 | нет на складе | ОНЛАЙТ | 4650230907493 | СИЗ | - | Электромонтаж | СИЗ | - | https://onlt.ru/foto/1000/1208.jpg | - | - | https://onlt.ru/foto/1000/1208_4.jpg | https://onlt.ru/?siteID=1208
90750 | 36572 | Электромонтаж | ОНЛАЙТ 90 750 OSC-2-B (50 шт/упак) | Количество полюсов-1 / Прозрачный-Нет / Рабочая температура--30...105 (°C) / Номин. напряжение-300 (В) / Длина-17.5 (мм) / Ширина/размер ячейки-4.9 (мм) / Количество жил-2...2 / Сечение жил (суммарное)-1.0...4.5 (мм?) / Цвет-Синий / | - | 400/20/1 | упак. | 0.0397 | 0.1366 | На складе более 500 упак. | ОНЛАЙТ | 4650230907509 | СИЗ | - | Электромонтаж | СИЗ | - | https://onlt.ru/foto/1000/1209.jpg | - | - | https://onlt.ru/foto/1000/1209_4.jpg | https://onlt.ru/?siteID=1209
90751 | 36573 | Электромонтаж | ОНЛАЙТ 90 751 OSC-3-O (50 шт/упак) | Количество полюсов-1 / Прозрачный-Нет / Рабочая температура--30...105 (°C) / Номин. напряжение-600 (В) / Длина-21.5 (мм) / Ширина/размер ячейки-5.2 (мм) / Количество жил-2...2 / Сечение жил (суммарное)-1.5...6.0 (мм?) / Цвет-Оранжевый / | - | 200/20/1 | упак. | 0.0706 | 0.2634 | нет на складе | ОНЛАЙТ | 4650230907516 | СИЗ | - | Электромонтаж | СИЗ | - | https://onlt.ru/foto/1000/1210.jpg | - | - | https://onlt.ru/foto/1000/1210_4.jpg | https://onlt.ru/?siteID=1210
90752 | 36574 | Электромонтаж | ОНЛАЙТ 90 752 OSC-4-Y (50 шт/упак) | Прозрачный-Нет / Рабочая температура--30...105 (°C) / Номин. напряжение-600 (В) / Длина-24.5 (мм) / Ширина/размер ячейки-6 (мм) / Количество жил-2...2 / Сечение жил (суммарное)-1.5...9.5 (мм?) / Цвет-Желтый / | - | 160/20/1 | упак. | 0.0793 | 0.3215 | На складе более 500 упак. | ОНЛАЙТ | 4650230907523 | СИЗ | - | Электромонтаж | СИЗ | - | https://onlt.ru/foto/1000/1211.jpg | - | - | https://onlt.ru/foto/1000/1211_4.jpg | https://onlt.ru/?siteID=1211
90753 | 36575 | Электромонтаж | ОНЛАЙТ 90 753 OSC-5-R (50 шт/упак) | Количество полюсов-1 / Прозрачный-Нет / Рабочая температура--30...105 (°C) / Номин. напряжение-600 (В) / Длина-26.4 (мм) / Ширина/размер ячейки-7.5 (мм) / Количество жил-2...2 / Сечение жил (суммарное)-4.0...13.0 (мм?) / Цвет-Красный / | - | 120/20/1 | упак. | 0.1159 | 0.4592 | На складе более 500 упак. | ОНЛАЙТ | 4650230907530 | СИЗ | - | Электромонтаж | СИЗ | - | https://onlt.ru/foto/1000/1212.jpg | - | - | https://onlt.ru/foto/1000/1212_4.jpg | https://onlt.ru/?siteID=1212
90708 | 36528 | Электромонтаж | ОНЛАЙТ 90 708 OBB-69-8-1 | Подходит для 19-дюйм. (482,6 мм) монтажа-Нет / Количество соединений-8 / Номин. ток-100 (А) / Материал-Латунь / Ширина-6 (мм) / Толщина-9 (мм) / Способ монтажа-Непосредственная установка / Изолированный монтаж-Нет / | - | 1000/10/1 | шт. | 0.0221 | 0.0088 | На складе более 500 шт. | ОНЛАЙТ | 4650230907080 | Шина нулевая | - | Электромонтаж | Шина нулевая | - | https://onlt.ru/foto/1000/1213.jpg | - | - | https://onlt.ru/foto/1000/1213_4.jpg | https://onlt.ru/?siteID=1213
90709 | 36529 | Электромонтаж | ОНЛАЙТ 90 709 OBB-69-8-2 | Подходит для 19-дюйм. (482,6 мм) монтажа-Нет / Количество соединений-8 / Номин. ток-100 (А) / Материал-Латунь / Ширина-6 (мм) / Толщина-9 (мм) / Способ монтажа-Непосредственная установка / Изолированный монтаж-Нет / | - | 1000/10/1 | шт. | 0.0234 | 0.0093 | На складе более 500 шт. | ОНЛАЙТ | 4650230907097 | Шина нулевая | - | Электромонтаж | Шина нулевая | - | https://onlt.ru/foto/1000/1214.jpg | - | - | https://onlt.ru/foto/1000/1214_4.jpg | https://onlt.ru/?siteID=1214
90710 | 36530 | Электромонтаж | ОНЛАЙТ 90 710 OBB-69-14-1 | Подходит для 19-дюйм. (482,6 мм) монтажа-Нет / Количество соединений-14 / Номин. ток-100 (А) / Материал-Латунь / Ширина-6 (мм) / Толщина-9 (мм) / Способ монтажа-Непосредственная установка / Изолированный монтаж-Нет / | - | 600/10/1 | шт. | 0.0367 | 0.0126 | На складе 370 шт. | ОНЛАЙТ | 4650230907103 | Шина нулевая | - | Электромонтаж | Шина нулевая | - | https://onlt.ru/foto/1000/1215.jpg | - | - | https://onlt.ru/foto/1000/1215_4.jpg | https://onlt.ru/?siteID=1215
90711 | 36531 | Электромонтаж | ОНЛАЙТ 90 711 OBB-69-14-2 | Подходит для 19-дюйм. (482,6 мм) монтажа-Нет / Количество соединений-14 / Номин. ток-100 (А) / Материал-Латунь / Ширина-6 (мм) / Толщина-9 (мм) / Способ монтажа-Непосредственная установка / Изолированный монтаж-Нет / | - | 600/10/1 | шт. | 0.0374 | 0.0127 | На складе более 500 шт. | ОНЛАЙТ | 4650230907110 | Шина нулевая | - | Электромонтаж | Шина нулевая | - | https://onlt.ru/foto/1000/1216.jpg | - | - | https://onlt.ru/foto/1000/1216_4.jpg | https://onlt.ru/?siteID=1216
90712 | 36532 | Электромонтаж | ОНЛАЙТ 90 712 OBB-812-14-1 | Подходит для 19-дюйм. (482,6 мм) монтажа-Нет / Количество соединений-14 / Номин. ток-125 (А) / Материал-Латунь / Ширина-8 (мм) / Толщина-12 (мм) / Способ монтажа-Непосредственная установка / Изолированный монтаж-Нет / | - | 300/10/1 | шт. | 0.0746 | 0.0244 | На складе более 500 шт. | ОНЛАЙТ | 4650230907127 | Шина нулевая | - | Электромонтаж | Шина нулевая | - | https://onlt.ru/foto/1000/1217.jpg | - | - | https://onlt.ru/foto/1000/1217_4.jpg | https://onlt.ru/?siteID=1217
90713 | 36533 | Электромонтаж | ОНЛАЙТ 90 713 OBB-812-14-2 | Подходит для 19-дюйм. (482,6 мм) монтажа-Нет / Количество соединений-14 / Номин. ток-125 (А) / Материал-Латунь / Ширина-8 (мм) / Толщина-12 (мм) / Способ монтажа-Непосредственная установка / Изолированный монтаж-Нет / | - | 300/10/1 | шт. | 0.0758 | 0.0236 | На складе более 500 шт. | ОНЛАЙТ | 4650230907134 | Шина нулевая | - | Электромонтаж | Шина нулевая | - | https://onlt.ru/foto/1000/1218.jpg | - | - | https://onlt.ru/foto/1000/1218_4.jpg | https://onlt.ru/?siteID=1218
90714 | 36534 | Электромонтаж | ОНЛАЙТ 90 714 OBB-69-6-1 | Подходит для 19-дюйм. (482,6 мм) монтажа-Нет / Количество соединений-6 / Номин. ток-100 (А) / Материал-Латунь / Ширина-6 (мм) / Толщина-9 (мм) / Способ монтажа-Непосредственная установка / Изолированный монтаж-Нет / | - | 960/10/1 | шт. | 0.0173 | 0.0073 | На складе более 500 шт. | ОНЛАЙТ | 4650230907141 | Шина нулевая | - | Электромонтаж | Шина нулевая | - | https://onlt.ru/foto/1000/1219.jpg | - | - | https://onlt.ru/foto/1000/1219_4.jpg | https://onlt.ru/?siteID=1219
90715 | 36535 | Электромонтаж | ОНЛАЙТ 90 715 OBB-69-10-1 | Подходит для 19-дюйм. (482,6 мм) монтажа-Нет / Количество соединений-10 / Номин. ток-100 (А) / Материал-Латунь / Ширина-6 (мм) / Толщина-9 (мм) / Способ монтажа-Непосредственная установка / Изолированный монтаж-Нет / | - | 720/10/1 | шт. | 0.0273 | 0.0094 | нет на складе | ОНЛАЙТ | 4650230907158 | Шина нулевая | - | Электромонтаж | Шина нулевая | - | https://onlt.ru/foto/1000/1220.jpg | - | - | https://onlt.ru/foto/1000/1220_4.jpg | https://onlt.ru/?siteID=1220
90716 | 36536 | Электромонтаж | ОНЛАЙТ 90 716 OBB-69-12-1 | Подходит для 19-дюйм. (482,6 мм) монтажа-Нет / Количество соединений-12 / Номин. ток-100 (А) / Материал-Латунь / Ширина-6 (мм) / Толщина-9 (мм) / Способ монтажа-Непосредственная установка / Изолированный монтаж-Нет / | - | 500/10/1 | шт. | 0.0318 | 0.0115 | нет на складе | ОНЛАЙТ | 4650230907165 | Шина нулевая | - | Электромонтаж | Шина нулевая | - | https://onlt.ru/foto/1000/1221.jpg | - | - | https://onlt.ru/foto/1000/1221_4.jpg | https://onlt.ru/?siteID=1221
90717 | 36537 | Электромонтаж | ОНЛАЙТ 90 717 OBB-M69-6D-B | Подходит для 19-дюйм. (482,6 мм) монтажа-Нет / Количество соединений-6 / Номин. ток-100 (А) / Материал-Латунь / Ширина-6 (мм) / Толщина-9 (мм) / Способ монтажа-DIN-рейка / Изолированный монтаж-Да / | - | 500/10/1 | шт. | 0.0305 | 0.0624 | На складе более 500 шт. | ОНЛАЙТ | 4650230907172 | Шина нулевая | - | Электромонтаж | Шина нулевая | - | https://onlt.ru/foto/1000/1222.jpg | - | - | https://onlt.ru/foto/1000/1222_4.jpg | https://onlt.ru/?siteID=1222
90718 | 36538 | Электромонтаж | ОНЛАЙТ 90 718 OBB-M69-8D-B | Подходит для 19-дюйм. (482,6 мм) монтажа-Нет / Количество соединений-8 / Номин. ток-100 (А) / Материал-Латунь / Ширина-6 (мм) / Толщина-9 (мм) / Способ монтажа-DIN-рейка / Изолированный монтаж-Да / | - | 500/10/1 | шт. | 0.0352 | 0.0615 | На складе более 500 шт. | ОНЛАЙТ | 4650230907189 | Шина нулевая | - | Электромонтаж | Шина нулевая | - | https://onlt.ru/foto/1000/1223.jpg | - | - | https://onlt.ru/foto/1000/1223_4.jpg | https://onlt.ru/?siteID=1223
90719 | 36539 | Электромонтаж | ОНЛАЙТ 90 719 OBB-M69-10D-B | Подходит для 19-дюйм. (482,6 мм) монтажа-Нет / Количество соединений-10 / Номин. ток-100 (А) / Материал-Латунь / Ширина-6 (мм) / Толщина-9 (мм) / Способ монтажа-DIN-рейка / Изолированный монтаж-Да / | - | 500/10/1 | шт. | 0.04 | 0.0636 | На складе более 500 шт. | ОНЛАЙТ | 4650230907196 | Шина нулевая | - | Электромонтаж | Шина нулевая | - | https://onlt.ru/foto/1000/1224.jpg | - | - | https://onlt.ru/foto/1000/1224_4.jpg | https://onlt.ru/?siteID=1224
90720 | 36540 | Электромонтаж | ОНЛАЙТ 90 720 OBB-M69-12D-B | Подходит для 19-дюйм. (482,6 мм) монтажа-Нет / Количество соединений-12 / Номин. ток-100 (А) / Материал-Латунь / Ширина-6 (мм) / Толщина-9 (мм) / Способ монтажа-DIN-рейка / Изолированный монтаж-Да / | - | 400/10/1 | шт. | 0.0449 | 0.0636 | На складе более 500 шт. | ОНЛАЙТ | 4650230907202 | Шина нулевая | - | Электромонтаж | Шина нулевая | - | https://onlt.ru/foto/1000/1225.jpg | - | - | https://onlt.ru/foto/1000/1225_4.jpg | https://onlt.ru/?siteID=1225
90721 | 36541 | Электромонтаж | ОНЛАЙТ 90 721 OBB-M69-20D-B | Подходит для 19-дюйм. (482,6 мм) монтажа-Нет / Количество соединений-20 / Номин. ток-100 (А) / Материал-Латунь / Ширина-6 (мм) / Толщина-9 (мм) / Способ монтажа-DIN-рейка / Изолированный монтаж-Да / | - | 400/10/1 | шт. | 0.0639 | 0.0927 | На складе 459 шт. | ОНЛАЙТ | 4650230907219 | Шина нулевая | - | Электромонтаж | Шина нулевая | - | https://onlt.ru/foto/1000/1226.jpg | - | - | https://onlt.ru/foto/1000/1226_4.jpg | https://onlt.ru/?siteID=1226
90722 | 36542 | Электромонтаж | ОНЛАЙТ 90 722 OBB-M812-6D-B | Подходит для 19-дюйм. (482,6 мм) монтажа-Нет / Количество соединений-6 / Номин. ток-125 (А) / Материал-Латунь / Ширина-12 (мм) / Толщина-8 (мм) / Способ монтажа-DIN-рейка / Изолированный монтаж-Да / | - | 400/10/1 | шт. | 0.0478 | 0.0652 | На складе 289 шт. | ОНЛАЙТ | 4650230907226 | Шина нулевая | - | Электромонтаж | Шина нулевая | - | https://onlt.ru/foto/1000/1227.jpg | - | - | https://onlt.ru/foto/1000/1227_4.jpg | https://onlt.ru/?siteID=1227
90723 | 36543 | Электромонтаж | ОНЛАЙТ 90 723 OBB-M812-8D-B | Подходит для 19-дюйм. (482,6 мм) монтажа-Нет / Количество соединений-8 / Номин. ток-125 (А) / Материал-Латунь / Ширина-12 (мм) / Толщина-8 (мм) / Способ монтажа-DIN-рейка / Изолированный монтаж-Да / | - | 400/10/1 | шт. | 0.0577 | 0.0643 | На складе более 500 шт. | ОНЛАЙТ | 4650230907233 | Шина нулевая | - | Электромонтаж | Шина нулевая | - | https://onlt.ru/foto/1000/1228.jpg | - | - | https://onlt.ru/foto/1000/1228_4.jpg | https://onlt.ru/?siteID=1228
90724 | 36544 | Электромонтаж | ОНЛАЙТ 90 724 OBB-M812-10D-B | Подходит для 19-дюйм. (482,6 мм) монтажа-Нет / Количество соединений-10 / Номин. ток-125 (А) / Материал-Латунь / Ширина-12 (мм) / Толщина-8 (мм) / Способ монтажа-DIN-рейка / Изолированный монтаж-Да / | - | 400/10/1 | шт. | 0.0676 | 0.0713 | На складе 259 шт. | ОНЛАЙТ | 4650230907240 | Шина нулевая | - | Электромонтаж | Шина нулевая | - | https://onlt.ru/foto/1000/1229.jpg | - | - | https://onlt.ru/foto/1000/1229_4.jpg | https://onlt.ru/?siteID=1229
90725 | 36545 | Электромонтаж | ОНЛАЙТ 90 725 OBB-M812-12D-B | Подходит для 19-дюйм. (482,6 мм) монтажа-Нет / Количество соединений-12 / Номин. ток-125 (А) / Материал-Латунь / Ширина-12 (мм) / Толщина-8 (мм) / Способ монтажа-DIN-рейка / Изолированный монтаж-Да / | - | 300/10/1 | шт. | 0.0775 | 0.0709 | На складе 410 шт. | ОНЛАЙТ | 4650230907257 | Шина нулевая | - | Электромонтаж | Шина нулевая | - | https://onlt.ru/foto/1000/1230.jpg | - | - | https://onlt.ru/foto/1000/1230_4.jpg | https://onlt.ru/?siteID=1230
90726 | 36546 | Электромонтаж | ОНЛАЙТ 90 726 OBB-M812-20D-B | Подходит для 19-дюйм. (482,6 мм) монтажа-Нет / Количество соединений-20 / Номин. ток-125 (А) / Материал-Латунь / Ширина-12 (мм) / Толщина-8 (мм) / Способ монтажа-DIN-рейка / Изолированный монтаж-Да / | - | 200/10/1 | шт. | 0.1178 | 0.1102 | На складе 398 шт. | ОНЛАЙТ | 4650230907264 | Шина нулевая | - | Электромонтаж | Шина нулевая | - | https://onlt.ru/foto/1000/1231.jpg | - | - | https://onlt.ru/foto/1000/1231_4.jpg | https://onlt.ru/?siteID=1231
90727 | 36547 | Электромонтаж | ОНЛАЙТ 90 727 OBB-M69-6C2-B | Подходит для 19-дюйм. (482,6 мм) монтажа-Нет / Количество соединений-6 / Номин. ток-100 (А) / Материал-Латунь / Ширина-6 (мм) / Толщина-9 (мм) / Способ монтажа-Непосредственная установка / Изолированный монтаж-Да / | - | 500/10/1 | шт. | 0.0248 | 0.0284 | На складе более 500 шт. | ОНЛАЙТ | 4650230907271 | Шина нулевая | - | Электромонтаж | Шина нулевая | - | https://onlt.ru/foto/1000/1232.jpg | - | - | https://onlt.ru/foto/1000/1232_4.jpg | https://onlt.ru/?siteID=1232
90728 | 36548 | Электромонтаж | ОНЛАЙТ 90 728 OBB-M69-8C2-B | Подходит для 19-дюйм. (482,6 мм) монтажа-Нет / Количество соединений-8 / Номин. ток-100 (А) / Материал-Латунь / Ширина-6 (мм) / Толщина-9 (мм) / Способ монтажа-Непосредственная установка / Изолированный монтаж-Да / | - | 500/10/1 | шт. | 0.0297 | 0.0336 | На складе более 500 шт. | ОНЛАЙТ | 4650230907288 | Шина нулевая | - | Электромонтаж | Шина нулевая | - | https://onlt.ru/foto/1000/1233.jpg | - | - | https://onlt.ru/foto/1000/1233_4.jpg | https://onlt.ru/?siteID=1233
90729 | 36549 | Электромонтаж | ОНЛАЙТ 90 729 OBB-M69-10C2-B | Подходит для 19-дюйм. (482,6 мм) монтажа-Нет / Количество соединений-10 / Номин. ток-100 (А) / Материал-Латунь / Ширина-6 (мм) / Толщина-9 (мм) / Способ монтажа-Непосредственная установка / Изолированный монтаж-Да / | - | 500/10/1 | шт. | 0.0346 | 0.1574 | На складе более 500 шт. | ОНЛАЙТ | 4650230907295 | Шина нулевая | - | Электромонтаж | Шина нулевая | - | https://onlt.ru/foto/1000/1234.jpg | - | - | https://onlt.ru/foto/1000/1234_4.jpg | https://onlt.ru/?siteID=1234
90730 | 36550 | Электромонтаж | ОНЛАЙТ 90 730 OBB-M69-12C2-B | Подходит для 19-дюйм. (482,6 мм) монтажа-Нет / Количество соединений-12 / Номин. ток-100 (А) / Материал-Латунь / Ширина-6 (мм) / Толщина-9 (мм) / Способ монтажа-Непосредственная установка / Изолированный монтаж-Да / | - | 500/10/1 | шт. | 0.0399 | 0.0448 | На складе 159 шт. | ОНЛАЙТ | 4650230907301 | Шина нулевая | - | Электромонтаж | Шина нулевая | - | https://onlt.ru/foto/1000/1235.jpg | - | - | https://onlt.ru/foto/1000/1235_4.jpg | https://onlt.ru/?siteID=1235
90731 | 36551 | Электромонтаж | ОНЛАЙТ 90 731 OBB-M69-20C2-B | Подходит для 19-дюйм. (482,6 мм) монтажа-Нет / Количество соединений-20 / Номин. ток-100 (А) / Материал-Латунь / Ширина-6 (мм) / Толщина-9 (мм) / Способ монтажа-Непосредственная установка / Изолированный монтаж-Да / | - | 200/10/1 | шт. | 0.0589 | 0.0556 | На складе 60 шт. | ОНЛАЙТ | 4650230907318 | Шина нулевая | - | Электромонтаж | Шина нулевая | - | https://onlt.ru/foto/1000/1236.jpg | - | - | https://onlt.ru/foto/1000/1236_4.jpg | https://onlt.ru/?siteID=1236
90738 | 36558 | Электромонтаж | ОНЛАЙТ 90 738 OBB-M69-10P-B | Подходит для 19-дюйм. (482,6 мм) монтажа-Нет / Количество соединений-10 / Номин. ток-100 (А) / Материал-Латунь / Ширина-6 (мм) / Толщина-9 (мм) / Способ монтажа-DIN-рейка / Изолированный монтаж-Да / | - | 400/10/1 | шт. | 0.0332 | 0.0436 | На складе более 500 шт. | ОНЛАЙТ | 4650230907387 | Шина нулевая | - | Электромонтаж | Шина нулевая | - | https://onlt.ru/foto/1000/1237.jpg | - | - | https://onlt.ru/foto/1000/1237_4.jpg | https://onlt.ru/?siteID=1237
90739 | 36559 | Электромонтаж | ОНЛАЙТ 90 739 OBB-M69-12P-B | Подходит для 19-дюйм. (482,6 мм) монтажа-Нет / Количество соединений-12 / Номин. ток-100 (А) / Материал-Латунь / Ширина-6 (мм) / Толщина-9 (мм) / Способ монтажа-DIN-рейка / Изолированный монтаж-Да / | - | 400/10/1 | шт. | 0.0377 | 0.0501 | На складе 119 шт. | ОНЛАЙТ | 4650230907394 | Шина нулевая | - | Электромонтаж | Шина нулевая | - | https://onlt.ru/foto/1000/1238.jpg | - | - | https://onlt.ru/foto/1000/1238_4.jpg | https://onlt.ru/?siteID=1238
90740 | 36560 | Электромонтаж | ОНЛАЙТ 90 740 OBB-M69-14P-B | Подходит для 19-дюйм. (482,6 мм) монтажа-Нет / Количество соединений-14 / Номин. ток-100 (А) / Материал-Латунь / Ширина-6 (мм) / Толщина-9 (мм) / Способ монтажа-DIN-рейка / Изолированный монтаж-Да / | - | 300/10/1 | шт. | 0.0424 | 0.0598 | На складе более 500 шт. | ОНЛАЙТ | 4650230907400 | Шина нулевая | - | Электромонтаж | Шина нулевая | - | https://onlt.ru/foto/1000/1239.jpg | - | - | https://onlt.ru/foto/1000/1239_4.jpg | https://onlt.ru/?siteID=1239
90741 | 36561 | Электромонтаж | ОНЛАЙТ 90 741 OBB-I812-6DP-B | Подходит для 19-дюйм. (482,6 мм) монтажа-Нет / Количество соединений-6 / Номин. ток-125 (А) / Материал-Латунь / Ширина-8 (мм) / Толщина-12 (мм) / Способ монтажа-DIN-рейка / Изолированный монтаж-Да / | - | 500/10/1 | шт. | 0.0463 | 0.0457 | На складе более 500 шт. | ОНЛАЙТ | 4650230907417 | Шина нулевая | - | Электромонтаж | Шина нулевая | - | https://onlt.ru/foto/1000/1240.jpg | - | - | https://onlt.ru/foto/1000/1240_4.jpg | https://onlt.ru/?siteID=1240
90742 | 36562 | Электромонтаж | ОНЛАЙТ 90 742 OBB-I812-8DP-B | Подходит для 19-дюйм. (482,6 мм) монтажа-Нет / Количество соединений-8 / Номин. ток-125 (А) / Материал-Латунь / Ширина-8 (мм) / Толщина-12 (мм) / Способ монтажа-DIN-рейка / Изолированный монтаж-Да / | - | 500/10/1 | шт. | 0.059 | 0.0533 | На складе более 500 шт. | ОНЛАЙТ | 4650230907424 | Шина нулевая | - | Электромонтаж | Шина нулевая | - | https://onlt.ru/foto/1000/1241.jpg | - | - | https://onlt.ru/foto/1000/1241_4.jpg | https://onlt.ru/?siteID=1241
90743 | 36563 | Электромонтаж | ОНЛАЙТ 90 743 OBB-I812-10DP-B | Подходит для 19-дюйм. (482,6 мм) монтажа-Нет / Количество соединений-10 / Номин. ток-125 (А) / Материал-Латунь / Ширина-8 (мм) / Толщина-12 (мм) / Способ монтажа-DIN-рейка / Изолированный монтаж-Да / | - | 300/10/1 | шт. | 0.0719 | 0.0658 | На складе более 500 шт. | ОНЛАЙТ | 4650230907431 | Шина нулевая | - | Электромонтаж | Шина нулевая | - | https://onlt.ru/foto/1000/1242.jpg | - | - | https://onlt.ru/foto/1000/1242_4.jpg | https://onlt.ru/?siteID=1242
90744 | 36564 | Электромонтаж | ОНЛАЙТ 90 744 OBB-I812-12DP-B | Подходит для 19-дюйм. (482,6 мм) монтажа-Нет / Количество соединений-12 / Номин. ток-125 (А) / Материал-Латунь / Ширина-8 (мм) / Толщина-12 (мм) / Способ монтажа-DIN-рейка / Изолированный монтаж-Да / | - | 300/10/1 | шт. | 0.0841 | 0.0713 | На складе более 500 шт. | ОНЛАЙТ | 4650230907448 | Шина нулевая | - | Электромонтаж | Шина нулевая | - | https://onlt.ru/foto/1000/1243.jpg | - | - | https://onlt.ru/foto/1000/1243_4.jpg | https://onlt.ru/?siteID=1243
90745 | 36565 | Электромонтаж | ОНЛАЙТ 90 745 OBB-I812-14DP-B | Подходит для 19-дюйм. (482,6 мм) монтажа-Нет / Количество соединений-14 / Номин. ток-125 (А) / Материал-Латунь / Ширина-8 (мм) / Толщина-12 (мм) / Способ монтажа-DIN-рейка / Изолированный монтаж-Да / | - | 300/10/1 | шт. | 0.097 | 0.0833 | На складе более 500 шт. | ОНЛАЙТ | 4650230907455 | Шина нулевая | - | Электромонтаж | Шина нулевая | - | https://onlt.ru/foto/1000/1244.jpg | - | - | https://onlt.ru/foto/1000/1244_4.jpg | https://onlt.ru/?siteID=1244
90777 | 36612 | Удлинитель | ОНЛАЙТ 90 777 OSP-05-180-ESC-3x0.75-WH | Оснащение кабелем/проводом-ПВС / Модель/исполнение-Удлинитель / Количество жил-3 / Поворотный/вращающийся-Нет / На рамке-Нет / Общ. количество розеток/гнезд-5 / Форма корпуса-Прямоугольн. / Количество штепсельных розеток с заземляющим контактом-5 / С выключателем Вкл/Откл (On/Off)-Да / Сетевой фильтр-Да / Номин. ток-10 (А) / Поперечное сечение жилы-0.75 (мм?) / С крышкой (-ами)-Нет / Материал-Пластик / Вид/марка материала-Термопласт / Не содержит (без) галогенов-Да / Цвет-Белый / Прозрачный-Нет / Степень защиты (IP)-IP20 / Длина кабеля питания-1.8 (м) / Угол поворота центральной вставки-45° / | - | 40/1/1 | шт. | 0.321 | 1.3163 | На складе более 500 шт. | ОНЛАЙТ | 4650230907776 | Сетевой фильтр | Бытовой | Удлинитель | Сетевой фильтр | - | https://onlt.ru/foto/1000/1245.jpg | https://onlt.ru/foto/1000/1245_2.jpg | https://onlt.ru/foto/1000/1245_3.jpg | https://onlt.ru/foto/1000/1245_4.jpg | https://onlt.ru/?siteID=1245
90778 | 36613 | Удлинитель | ОНЛАЙТ 90 778 OSP-05-180-ESC-3x0.75-BL | Оснащение кабелем/проводом-ПВС / Модель/исполнение-Удлинитель / Количество жил-3 / Поворотный/вращающийся-Нет / На рамке-Нет / Общ. количество розеток/гнезд-5 / Форма корпуса-Прямоугольн. / Количество штепсельных розеток с заземляющим контактом-5 / С выключателем Вкл/Откл (On/Off)-Да / Сетевой фильтр-Да / Номин. ток-10 (А) / Поперечное сечение жилы-0.75 (мм?) / С крышкой (-ами)-Нет / Материал-Пластик / Вид/марка материала-Термопласт / Не содержит (без) галогенов-Да / Цвет-Черный / Прозрачный-Нет / Степень защиты (IP)-IP20 / Длина кабеля питания-1.8 (м) / Угол поворота центральной вставки-45° / | - | 40/1/1 | шт. | 0.3095 | 1.3206 | На складе более 500 шт. | ОНЛАЙТ | 4650230907783 | Сетевой фильтр | Бытовой | Удлинитель | Сетевой фильтр | - | https://onlt.ru/foto/1000/1246.jpg | https://onlt.ru/foto/1000/1246_2.jpg | https://onlt.ru/foto/1000/1246_3.jpg | https://onlt.ru/foto/1000/1246_4.jpg | https://onlt.ru/?siteID=1246
90779 | 36614 | Удлинитель | ОНЛАЙТ 90 779 OSP-05-300-ESC-3x0.75-WH | Оснащение кабелем/проводом-ПВС / Модель/исполнение-Удлинитель / Количество жил-3 / Поворотный/вращающийся-Нет / На рамке-Нет / Общ. количество розеток/гнезд-5 / Форма корпуса-Прямоугольн. / Количество штепсельных розеток с заземляющим контактом-5 / С выключателем Вкл/Откл (On/Off)-Да / Сетевой фильтр-Да / Номин. ток-10 (А) / Поперечное сечение жилы-0.75 (мм?) / С крышкой (-ами)-Нет / Материал-Пластик / Вид/марка материала-Термопласт / Не содержит (без) галогенов-Да / Цвет-Белый / Прозрачный-Нет / Степень защиты (IP)-IP20 / Длина кабеля питания-3 (м) / Угол поворота центральной вставки-45° / | - | 40/1/1 | шт. | 0.3851 | 1.479 | На складе более 500 шт. | ОНЛАЙТ | 4650230907790 | Сетевой фильтр | Бытовой | Удлинитель | Сетевой фильтр | - | https://onlt.ru/foto/1000/1247.jpg | https://onlt.ru/foto/1000/1247_2.jpg | https://onlt.ru/foto/1000/1247_3.jpg | https://onlt.ru/foto/1000/1247_4.jpg | https://onlt.ru/?siteID=1247
90780 | 36615 | Удлинитель | ОНЛАЙТ 90 780 OSP-05-300-ESC-3x0.75-BL | Оснащение кабелем/проводом-ПВС / Модель/исполнение-Удлинитель / Количество жил-3 / Поворотный/вращающийся-Нет / На рамке-Нет / Общ. количество розеток/гнезд-5 / Форма корпуса-Прямоугольн. / Количество штепсельных розеток с заземляющим контактом-5 / С выключателем Вкл/Откл (On/Off)-Да / Сетевой фильтр-Да / Номин. ток-10 (А) / Поперечное сечение жилы-0.75 (мм?) / С крышкой (-ами)-Нет / Материал-Пластик / Вид/марка материала-Термопласт / Не содержит (без) галогенов-Да / Цвет-Черный / Прозрачный-Нет / Степень защиты (IP)-IP20 / Длина кабеля питания-3 (м) / Угол поворота центральной вставки-45° / | - | 40/1/1 | шт. | 0.3737 | 1.4864 | На складе 248 шт. | ОНЛАЙТ | 4650230907806 | Сетевой фильтр | Бытовой | Удлинитель | Сетевой фильтр | - | https://onlt.ru/foto/1000/1248.jpg | https://onlt.ru/foto/1000/1248_2.jpg | https://onlt.ru/foto/1000/1248_3.jpg | https://onlt.ru/foto/1000/1248_4.jpg | https://onlt.ru/?siteID=1248
90781 | 36616 | Удлинитель | ОНЛАЙТ 90 781 OSP-05-500-ESC-3x0.75-WH | Оснащение кабелем/проводом-ПВС / Модель/исполнение-Удлинитель / Количество жил-3 / Поворотный/вращающийся-Нет / На рамке-Нет / Общ. количество розеток/гнезд-5 / Форма корпуса-Прямоугольн. / Количество штепсельных розеток с заземляющим контактом-5 / С выключателем Вкл/Откл (On/Off)-Да / Сетевой фильтр-Да / Номин. ток-10 (А) / Поперечное сечение жилы-0.75 (мм?) / С крышкой (-ами)-Нет / Материал-Пластик / Вид/марка материала-Термопласт / Не содержит (без) галогенов-Да / Цвет-Белый / Прозрачный-Нет / Степень защиты (IP)-IP20 / Длина кабеля питания-5 (м) / Угол поворота центральной вставки-45° / | - | 20/1/1 | шт. | 0.5047 | 1.8264 | На складе более 500 шт. | ОНЛАЙТ | 4650230907813 | Сетевой фильтр | Бытовой | Удлинитель | Сетевой фильтр | - | https://onlt.ru/foto/1000/1249.jpg | https://onlt.ru/foto/1000/1249_2.jpg | https://onlt.ru/foto/1000/1249_3.jpg | https://onlt.ru/foto/1000/1249_4.jpg | https://onlt.ru/?siteID=1249
90782 | 36617 | Удлинитель | ОНЛАЙТ 90 782 OSP-05-500-ESC-3x0.75-BL | Оснащение кабелем/проводом-ПВС / Модель/исполнение-Удлинитель / Количество жил-3 / Поворотный/вращающийся-Нет / На рамке-Нет / Общ. количество розеток/гнезд-5 / Форма корпуса-Прямоугольн. / Количество штепсельных розеток с заземляющим контактом-5 / С выключателем Вкл/Откл (On/Off)-Да / Сетевой фильтр-Да / Номин. ток-10 (А) / Поперечное сечение жилы-0.75 (мм?) / С крышкой (-ами)-Нет / Материал-Пластик / Вид/марка материала-Термопласт / Не содержит (без) галогенов-Да / Цвет-Черный / Прозрачный-Нет / Степень защиты (IP)-IP20 / Длина кабеля питания-5 (м) / Угол поворота центральной вставки-45° / | - | 20/1/1 | шт. | 0.4966 | 1.8978 | нет на складе | ОНЛАЙТ | 4650230907820 | Сетевой фильтр | Бытовой | Удлинитель | Сетевой фильтр | - | https://onlt.ru/foto/1000/1250.jpg | https://onlt.ru/foto/1000/1250_2.jpg | https://onlt.ru/foto/1000/1250_3.jpg | https://onlt.ru/foto/1000/1250_4.jpg | https://onlt.ru/?siteID=1250
61123 | 20228 | Лампа галогенная | ОНЛАЙТ 61 123 OH-PAR16-35W-GU10-230V | Классификация PAR-16 / Мощность лампы-35 (Вт) / Напряжение лампы-230 (В) / Форма лампы/колбы-R-колба/лампа с зеркальн. отражателем / Цоколь-GU10 / Угол светового пучка-35 (°) / Цветовая температура-3000 (К) / Диаметр-51 (мм) / Общ. длина-51 (мм) / Тип отражателя-Стекло / | Распродажа! | 200/10/1 | шт. | 0.0544 | 0.1941 | На складе 6 шт. | ОНЛАЙТ | 4650074611235 | Лампа | ОНЛАЙТ DIY | - | - | - | https://onlt.ru/foto/1000/1251.jpg | - | - | https://onlt.ru/foto/1000/1251_4.jpg | https://onlt.ru/?siteID=1251
61126 | 20231 | Лампа галогенная | ОНЛАЙТ 61 126 OH-MR11-35W-GU4-12V | Мощность лампы-20 (Вт) / Напряжение лампы-12 (В) / Цоколь-GU4 / Угол светового пучка-30 (°) / Цветовая температура-3000 (К) / Диаметр-35 (мм) / Общ. длина-35 (мм) / Тип отражателя-Стекло / Цвет-Нет / | Распродажа! | 200/10/1 | шт. | 0.019 | 0.0827 | нет на складе | ОНЛАЙТ | 4650074611266 | Лампа | ОНЛАЙТ DIY | - | - | - | https://onlt.ru/foto/1000/1252.jpg | - | - | https://onlt.ru/foto/1000/1252_4.jpg | https://onlt.ru/?siteID=1252
61183 | 20523 | Светильник OBL LED IP40 | ОНЛАЙТ 61 183 OBL-R1-5-4K-WH-IP40-LED-SNR | Тип лампы-Светодиод. / Цвет корпуса-Белый / ПРА в комплекте-Нет / С датчиком движения-Да / Управление цветом (RGB)-Нет / Материал корпуса-Пластик / Импульсно-зажигающее устройство (ИЗУ)-Не требуется / Защита от вандализма (антивандальный)-Нет / Материал плафона/рассеивателя-Прочее / Степень защиты (IP)-IP40 / Цвет плафона/крышки-Прочее / Категория цветности света-Нейтральная холодно-белая (3300-5300 К) / Выход светового потока-Прямой / С выход. розеткой-Нет / Класс защиты-II / Модель/исполнение-Накладной на поверхность / Цоколь (патрон) лампы-Прочее / Отделка поверхности-Матовый / Тип светильника-Прочее / Регулируемый (настраиваемый)-Нет / Мощность лампы-5 (Вт) / Цветовая температура-4000 (К) / Номин. напряжение-176...264 (В) / Световой поток-400 (лм) / Средн. номин. срок службы-30000 (ч) / Диаметр-155 (мм) / Высота-40 (мм) / | - | 40/1/1 | шт. | 0.2059 | 1.4648 | нет на складе | ОНЛАЙТ | 4650074611839 | Светильник | Круг | Светодиодные светильники | ЖКХ | OBL | https://onlt.ru/foto/1000/1253.jpg | https://onlt.ru/foto/1000/1253_2.jpg | - | https://onlt.ru/foto/1000/1253_4.jpg | https://onlt.ru/?siteID=1253
61184 | 20524 | Светильник OBL LED IP40 | ОНЛАЙТ 61 184 OBL-R1-10-4K-WH-IP40-LED-SNR | Тип лампы-Светодиод. / Цвет корпуса-Белый / ПРА в комплекте-Нет / С датчиком движения-Да / Управление цветом (RGB)-Нет / Материал корпуса-Пластик / Импульсно-зажигающее устройство (ИЗУ)-Не требуется / Защита от вандализма (антивандальный)-Нет / Материал плафона/рассеивателя-Прочее / Степень защиты (IP)-IP40 / Цвет плафона/крышки-Прочее / Категория цветности света-Нейтральная холодно-белая (3300-5300 К) / Выход светового потока-Прямой / С выход. розеткой-Нет / Класс защиты-II / Модель/исполнение-Накладной на поверхность / Цоколь (патрон) лампы-Прочее / Отделка поверхности-Матовый / Тип светильника-Прочее / Регулируемый (настраиваемый)-Нет / Мощность лампы-10 (Вт) / Цветовая температура-4000 (К) / Номин. напряжение-176...264 (В) / Световой поток-800 (лм) / Средн. номин. срок службы-30000 (ч) / Диаметр-210 (мм) / Высота-46 (мм) / | - | 20/1/1 | шт. | 0.3278 | 2.7339 | нет на складе | ОНЛАЙТ | 4650074611846 | Светильник | Круг | Светодиодные светильники | ЖКХ | OBL | https://onlt.ru/foto/1000/1254.jpg | https://onlt.ru/foto/1000/1254_2.jpg | - | https://onlt.ru/foto/1000/1254_4.jpg | https://onlt.ru/?siteID=1254
61185 | 20525 | Светильник OBL LED IP40 | ОНЛАЙТ 61 185 OBL-R1-14-4K-WH-IP40-LED-SNR | Тип лампы-Светодиод. / Цвет корпуса-Белый / ПРА в комплекте-Нет / С датчиком движения-Да / Управление цветом (RGB)-Нет / Материал корпуса-Пластик / Импульсно-зажигающее устройство (ИЗУ)-Не требуется / Защита от вандализма (антивандальный)-Нет / Материал плафона/рассеивателя-Прочее / Степень защиты (IP)-IP40 / Цвет плафона/крышки-Прочее / Категория цветности света-Нейтральная холодно-белая (3300-5300 К) / Выход светового потока-Прямой / С выход. розеткой-Нет / Класс защиты-II / Модель/исполнение-Накладной на поверхность / Цоколь (патрон) лампы-Прочее / Отделка поверхности-Матовый / Тип светильника-Прочее / Регулируемый (настраиваемый)-Нет / Мощность лампы-14 (Вт) / Цветовая температура-4000 (К) / Номин. напряжение-176...264 (В) / Световой поток-1200 (лм) / Средн. номин. срок службы-30000 (ч) / Диаметр-250 (мм) / Высота-51 (мм) / | - | 20/1/1 | шт. | 0.46 | 3.822 | нет на складе | ОНЛАЙТ | 4650074611853 | Светильник | Круг | Светодиодные светильники | ЖКХ | OBL | https://onlt.ru/foto/1000/1255.jpg | https://onlt.ru/foto/1000/1255_2.jpg | - | https://onlt.ru/foto/1000/1255_4.jpg | https://onlt.ru/?siteID=1255
90845 | 37913 | Светильник DSP-LED(аналог ЛСП) | ОНЛАЙТ 90 845 ODSP-06-16-4K-LED | Специальное применение-Промышленный / Номин. ток-140 (мА) / Подходит для монтажа на стену-Да / Подходит для подвесного монтажа-Да / Подходит для крепления на потолке-Да / Подходит для встроенного монтажа-Нет / Подходит для монтажа на поверхность-Да / Тип лампы-Светодиод. несменная / С ламп. в комплекте-Да / Количество ламп (источников света)-1 / Цоколь (патрон) лампы-Нет / Материал корпуса-Пластик / Материал плафона/рассеивателя-Пластик опаловый / Тип напряжения-AC / Номин. напряжение-170...265 (В) / Тип управляющего аппарата (ПРА)-LED-драйвер (блок питания для светодиодов) / ПРА в комплекте-Да / Без функции диммирования-Да / Светораспределение-Симметричный / Угол светового излучения-Чрезвычайно широкий луч> 80 ° / Выход светового потока-Прямой / Наивысший класс энергоэффективности сменного светильника-A+ / Степень защиты (IP)-IP65 / Класс защиты-II / Номинальная температура окружающей среды согласно IEC62722-2-1--40...40 (°C) / Макс. мощность-16 (Вт) / Номинальный световой поток в соотв. IEC 62722-2-1-1920 (лм) / Цветовая температура-4000 (К) / Индекс цветопередачи (Ra)-80-89 / Эффективность светильника-120 (лм/Вт) / Коэффициент мощности-0.5 / Ширина-54 (мм) / Высота/глубина-35 (мм) / Длина-603 (мм) / Вес-0.15 (кг) / Количество светодиодов-46 / Средн. номин. срок службы-40000 (ч) / Коэффициент пульсации светового потока, не более-1 (%) / Климатическое исполнение-У2 / Гарантия-3 (Год) / Тип кривой силы света (КСС)-(Д) Косинусная / Тип светодиодов-SMD / Частота-50/60 Гц / | - | 50/1/1 | шт. | 0.1763 | 1.443 | На складе 267 шт. | ОНЛАЙТ | 4650230908452 | Светильник | ODSP-06 | Светодиодные светильники | Светильник ODSP | ODSP | https://onlt.ru/foto/1000/1256.jpg | https://onlt.ru/foto/1000/1256_2.jpg | https://onlt.ru/foto/1000/1256_3.jpg | https://onlt.ru/foto/1000/1256_4.jpg | https://onlt.ru/?siteID=1256
90846 | 37914 | Светильник DSP-LED(аналог ЛСП) | ОНЛАЙТ 90 846 ODSP-06-16-6.5K-LED | Специальное применение-Промышленный / Номин. ток-140 (мА) / Подходит для монтажа на стену-Да / Подходит для подвесного монтажа-Да / Подходит для крепления на потолке-Да / Подходит для встроенного монтажа-Нет / Подходит для монтажа на поверхность-Да / Тип лампы-Светодиод. несменная / С ламп. в комплекте-Да / Количество ламп (источников света)-1 / Цоколь (патрон) лампы-Нет / Материал корпуса-Пластик / Материал плафона/рассеивателя-Пластик опаловый / Тип напряжения-AC / Номин. напряжение-170...265 (В) / Тип управляющего аппарата (ПРА)-LED-драйвер (блок питания для светодиодов) / ПРА в комплекте-Да / Без функции диммирования-Да / Светораспределение-Симметричный / Угол светового излучения-Чрезвычайно широкий луч> 80 ° / Выход светового потока-Прямой / Наивысший класс энергоэффективности сменного светильника-A+ / Степень защиты (IP)-IP65 / Класс защиты-II / Номинальная температура окружающей среды согласно IEC62722-2-1--40...40 (°C) / Макс. мощность-16 (Вт) / Номинальный световой поток в соотв. IEC 62722-2-1-1920 (лм) / Цветовая температура-6500 (К) / Индекс цветопередачи (Ra)-80-89 / Эффективность светильника-120 (лм/Вт) / Коэффициент мощности-0.5 / Ширина-54 (мм) / Высота/глубина-35 (мм) / Длина-603 (мм) / Вес-0.15 (кг) / Количество светодиодов-46 / Средн. номин. срок службы-40000 (ч) / Коэффициент пульсации светового потока, не более-1 (%) / Климатическое исполнение-У2 / Гарантия-3 (Год) / Тип кривой силы света (КСС)-(Д) Косинусная / Тип светодиодов-SMD / Частота-50/60 Гц / | - | 50/1/1 | шт. | 0.1619 | 1.4495 | нет на складе | ОНЛАЙТ | 4650230908469 | Светильник | ODSP-06 | Светодиодные светильники | Светильник ODSP | ODSP | https://onlt.ru/foto/1000/1257.jpg | https://onlt.ru/foto/1000/1257_2.jpg | https://onlt.ru/foto/1000/1257_3.jpg | https://onlt.ru/foto/1000/1257_4.jpg | https://onlt.ru/?siteID=1257
90847 | 37915 | Светильник DSP-LED(аналог ЛСП) | ОНЛАЙТ 90 847 ODSP-06-36-4K-LED | Специальное применение-Промышленный / Номин. ток-160 (мА) / Подходит для монтажа на стену-Да / Подходит для подвесного монтажа-Да / Подходит для крепления на потолке-Да / Подходит для встроенного монтажа-Нет / Подходит для монтажа на поверхность-Да / Тип лампы-Светодиод. несменная / С ламп. в комплекте-Да / Количество ламп (источников света)-1 / Цоколь (патрон) лампы-Нет / Материал корпуса-Пластик / Материал плафона/рассеивателя-Пластик опаловый / Тип напряжения-AC / Номин. напряжение-170...265 (В) / Тип управляющего аппарата (ПРА)-LED-драйвер (блок питания для светодиодов) / ПРА в комплекте-Да / Без функции диммирования-Да / Светораспределение-Симметричный / Угол светового излучения-Чрезвычайно широкий луч> 80 ° / Выход светового потока-Прямой / Наивысший класс энергоэффективности сменного светильника-A+ / Степень защиты (IP)-IP65 / Класс защиты-II / Номинальная температура окружающей среды согласно IEC62722-2-1--40...40 (°C) / Макс. мощность-36 (Вт) / Номинальный световой поток в соотв. IEC 62722-2-1-3780 (лм) / Цветовая температура-4000 (К) / Индекс цветопередачи (Ra)-80-89 / Эффективность светильника-105 (лм/Вт) / Коэффициент мощности-0.98 / Ширина-54 (мм) / Высота/глубина-35 (мм) / Длина-1203 (мм) / Вес-0.25 (кг) / Количество светодиодов-92 / Средн. номин. срок службы-40000 (ч) / Коэффициент пульсации светового потока, не более-1 (%) / Климатическое исполнение-У2 / Гарантия-3 (Год) / Тип кривой силы света (КСС)-(Д) Косинусная / Тип светодиодов-SMD / Частота-50/60 Гц / | - | 40/1/1 | шт. | 0.2827 | 2.418 | На складе более 500 шт. | ОНЛАЙТ | 4650230908476 | Светильник | ODSP-06 | Светодиодные светильники | Светильник ODSP | ODSP | https://onlt.ru/foto/1000/1258.jpg | https://onlt.ru/foto/1000/1258_2.jpg | https://onlt.ru/foto/1000/1258_3.jpg | https://onlt.ru/foto/1000/1258_4.jpg | https://onlt.ru/?siteID=1258
90848 | 37916 | Светильник DSP-LED(аналог ЛСП) | ОНЛАЙТ 90 848 ODSP-06-36-6.5K-LED | Специальное применение-Промышленный / Номин. ток-160 (мА) / Подходит для монтажа на стену-Да / Подходит для подвесного монтажа-Да / Подходит для крепления на потолке-Да / Подходит для встроенного монтажа-Нет / Подходит для монтажа на поверхность-Да / Тип лампы-Светодиод. несменная / С ламп. в комплекте-Да / Количество ламп (источников света)-1 / Цоколь (патрон) лампы-Нет / Материал корпуса-Пластик / Материал плафона/рассеивателя-Пластик опаловый / Тип напряжения-AC / Номин. напряжение-170...265 (В) / Тип управляющего аппарата (ПРА)-LED-драйвер (блок питания для светодиодов) / ПРА в комплекте-Да / Без функции диммирования-Да / Светораспределение-Симметричный / Угол светового излучения-Чрезвычайно широкий луч> 80 ° / Выход светового потока-Прямой / Наивысший класс энергоэффективности сменного светильника-A+ / Степень защиты (IP)-IP65 / Класс защиты-II / Номинальная температура окружающей среды согласно IEC62722-2-1--40...40 (°C) / Макс. мощность-36 (Вт) / Номинальный световой поток в соотв. IEC 62722-2-1-3780 (лм) / Цветовая температура-6500 (К) / Индекс цветопередачи (Ra)-80-89 / Эффективность светильника-105 (лм/Вт) / Коэффициент мощности-0.98 / Ширина-54 (мм) / Высота/глубина-35 (мм) / Длина-1203 (мм) / Вес-0.25 (кг) / Количество светодиодов-92 / Средн. номин. срок службы-40000 (ч) / Коэффициент пульсации светового потока, не более-1 (%) / Климатическое исполнение-У2 / Гарантия-3 (Год) / Тип кривой силы света (КСС)-(Д) Косинусная / Тип светодиодов-SMD / Частота-50/60 Гц / | - | 40/1/1 | шт. | 0.2819 | 2.7651 | На складе более 500 шт. | ОНЛАЙТ | 4650230908483 | Светильник | ODSP-06 | Светодиодные светильники | Светильник ODSP | ODSP | https://onlt.ru/foto/1000/1259.jpg | https://onlt.ru/foto/1000/1259_2.jpg | https://onlt.ru/foto/1000/1259_3.jpg | https://onlt.ru/foto/1000/1259_4.jpg | https://onlt.ru/?siteID=1259
90849 | 37917 | Светильник DSP-LED(аналог ЛСП) | ОНЛАЙТ 90 849 ODSP-06-45-4K-LED | Специальное применение-Промышленный / Номин. ток-200 (мА) / Подходит для монтажа на стену-Да / Подходит для подвесного монтажа-Да / Подходит для крепления на потолке-Да / Подходит для встроенного монтажа-Нет / Подходит для монтажа на поверхность-Да / Тип лампы-Светодиод. несменная / С ламп. в комплекте-Да / Количество ламп (источников света)-1 / Цоколь (патрон) лампы-Нет / Материал корпуса-Пластик / Материал плафона/рассеивателя-Пластик опаловый / Тип напряжения-AC / Номин. напряжение-170...265 (В) / Тип управляющего аппарата (ПРА)-LED-драйвер (блок питания для светодиодов) / ПРА в комплекте-Да / Без функции диммирования-Да / Светораспределение-Симметричный / Угол светового излучения-Чрезвычайно широкий луч> 80 ° / Выход светового потока-Прямой / Наивысший класс энергоэффективности сменного светильника-A+ / Степень защиты (IP)-IP65 / Класс защиты-II / Номинальная температура окружающей среды согласно IEC62722-2-1--40...40 (°C) / Макс. мощность-45 (Вт) / Номинальный световой поток в соотв. IEC 62722-2-1-4680 (лм) / Цветовая температура-4000 (К) / Индекс цветопередачи (Ra)-80-89 / Эффективность светильника-104 (лм/Вт) / Коэффициент мощности-0.98 / Ширина-54 (мм) / Высота/глубина-35 (мм) / Длина-1503 (мм) / Вес-0.3 (кг) / Количество светодиодов-115 / Средн. номин. срок службы-40000 (ч) / Коэффициент пульсации светового потока, не более-1 (%) / Климатическое исполнение-У2 / Гарантия-3 (Год) / Тип кривой силы света (КСС)-(Д) Косинусная / Тип светодиодов-SMD / Частота-50/60 Гц / | - | 30/1/1 | шт. | 0.3546 | 2.7271 | На складе более 500 шт. | ОНЛАЙТ | 4650230908490 | Светильник | ODSP-06 | Светодиодные светильники | Светильник ODSP | ODSP | https://onlt.ru/foto/1000/1260.jpg | https://onlt.ru/foto/1000/1260_2.jpg | https://onlt.ru/foto/1000/1260_3.jpg | https://onlt.ru/foto/1000/1260_4.jpg | https://onlt.ru/?siteID=1260
90850 | 37918 | Светильник DSP-LED(аналог ЛСП) | ОНЛАЙТ 90 850 ODSP-06-45-6.5K-LED | Специальное применение-Промышленный / Номин. ток-200 (мА) / Подходит для монтажа на стену-Да / Подходит для подвесного монтажа-Да / Подходит для крепления на потолке-Да / Подходит для встроенного монтажа-Нет / Подходит для монтажа на поверхность-Да / Тип лампы-Светодиод. несменная / С ламп. в комплекте-Да / Количество ламп (источников света)-1 / Цоколь (патрон) лампы-Нет / Материал корпуса-Пластик / Материал плафона/рассеивателя-Пластик опаловый / Тип напряжения-AC / Номин. напряжение-170...265 (В) / Тип управляющего аппарата (ПРА)-LED-драйвер (блок питания для светодиодов) / ПРА в комплекте-Да / Без функции диммирования-Да / Светораспределение-Симметричный / Угол светового излучения-Чрезвычайно широкий луч> 80 ° / Выход светового потока-Прямой / Наивысший класс энергоэффективности сменного светильника-A+ / Степень защиты (IP)-IP65 / Класс защиты-II / Номинальная температура окружающей среды согласно IEC62722-2-1--40...40 (°C) / Макс. мощность-45 (Вт) / Номинальный световой поток в соотв. IEC 62722-2-1-4680 (лм) / Цветовая температура-6500 (К) / Индекс цветопередачи (Ra)-80-89 / Эффективность светильника-104 (лм/Вт) / Коэффициент мощности-0.98 / Ширина-54 (мм) / Высота/глубина-35 (мм) / Длина-1503 (мм) / Вес-0.3 (кг) / Количество светодиодов-115 / Средн. номин. срок службы-40000 (ч) / Коэффициент пульсации светового потока, не более-1 (%) / Климатическое исполнение-У2 / Гарантия-3 (Год) / Тип кривой силы света (КСС)-(Д) Косинусная / Тип светодиодов-SMD / Частота-50/60 Гц / | - | 30/1/1 | шт. | 0.3543 | 2.6685 | На складе более 500 шт. | ОНЛАЙТ | 4650230908506 | Светильник | ODSP-06 | Светодиодные светильники | Светильник ODSP | ODSP | https://onlt.ru/foto/1000/1261.jpg | https://onlt.ru/foto/1000/1261_2.jpg | https://onlt.ru/foto/1000/1261_3.jpg | https://onlt.ru/foto/1000/1261_4.jpg | https://onlt.ru/?siteID=1261
71681 | 39321 | Электромонтаж | ОНЛАЙТ 71 681 OIT-B15-20/B ПВХ синяя (Китай) v2 | - | - | 200/5/1 | шт. | 0.064 | 0.0997 | нет на складе | ОНЛАЙТ | 4670004716816 | Изолента | 0.13 | Электромонтаж | Изолента | - | https://onlt.ru/foto/1000/1262.jpg | https://onlt.ru/foto/1000/1262_2.jpg | - | - | https://onlt.ru/?siteID=1262
90754 | 36580 | Электромонтаж | ОНЛАЙТ 90 754 OTB-UPE-S12-3-WH | Тип изделия/компонента-Зажим ЗВИ / Поперечн. сечение подключ. однопроволочного (жесткого) провода-1...4 (мм?) / Поперечн. сечение подключ. многопроволочного (гибкого) провода-1...4 (мм?) / Номин. ток In-3 (А) / Номин. напряжение-380 (В) / Тип электрич. соединения 1-Винтовое соединение / Тип электрич. соединения 2-Винтовое соединение / Позиция соединения-Сбоку / Количество полюсов-12 / Количество зажимов на 1 полюс-2 / Способ монтажа-Непосредственная установка / Материал изоляции корпуса-Полиэтилен / Рабочая температура--25...85 (°C) / Длина-93 (мм) / Цвет-Белый / Прозрачный-Да / | - | 1000/100/10 | шт. | 0.0148 | 0.0283 | На складе более 10 000 шт. | ОНЛАЙТ | 4650230907547 | Колодки КЗВ | - | Электромонтаж | Колодки КЗВ | - | https://onlt.ru/foto/1000/1263.jpg | - | - | https://onlt.ru/foto/1000/1263_4.jpg | https://onlt.ru/?siteID=1263
90755 | 36581 | Электромонтаж | ОНЛАЙТ 90 755 OTB-UPE-S12-5-WH | Тип изделия/компонента-Зажим ЗВИ / Поперечн. сечение подключ. однопроволочного (жесткого) провода-1.5...6 (мм?) / Поперечн. сечение подключ. многопроволочного (гибкого) провода-1.5...6 (мм?) / Номин. ток In-5 (А) / Номин. напряжение-380 (В) / Тип электрич. соединения 1-Винтовое соединение / Тип электрич. соединения 2-Винтовое соединение / Позиция соединения-Сбоку / Количество полюсов-12 / Количество зажимов на 1 полюс-2 / Способ монтажа-Непосредственная установка / Материал изоляции корпуса-Полиэтилен / Рабочая температура--25...85 (°C) / Длина-104 (мм) / Цвет-Белый / Прозрачный-Да / | - | 1000/100/10 | шт. | 0.0148 | 0.0299 | На складе более 10 000 шт. | ОНЛАЙТ | 4650230907554 | Колодки КЗВ | - | Электромонтаж | Колодки КЗВ | - | https://onlt.ru/foto/1000/1264.jpg | - | - | https://onlt.ru/foto/1000/1264_4.jpg | https://onlt.ru/?siteID=1264
90756 | 36582 | Электромонтаж | ОНЛАЙТ 90 756 OTB-UPE-S12-10-WH | Тип изделия/компонента-Зажим ЗВИ / Поперечн. сечение подключ. однопроволочного (жесткого) провода-2.5...10 (мм?) / Поперечн. сечение подключ. многопроволочного (гибкого) провода-2.5...10 (мм?) / Номин. ток In-10 (А) / Номин. напряжение-380 (В) / Тип электрич. соединения 1-Винтовое соединение / Тип электрич. соединения 2-Винтовое соединение / Позиция соединения-Сбоку / Количество полюсов-12 / Количество зажимов на 1 полюс-2 / Способ монтажа-Непосредственная установка / Материал изоляции корпуса-Полиэтилен / Рабочая температура--25...85 (°C) / Длина-110 (мм) / Цвет-Белый / Прозрачный-Да / | - | 1000/100/10 | шт. | 0.0206 | 0.0386 | На складе более 10 000 шт. | ОНЛАЙТ | 4650230907561 | Колодки КЗВ | - | Электромонтаж | Колодки КЗВ | - | https://onlt.ru/foto/1000/1265.jpg | - | - | https://onlt.ru/foto/1000/1265_4.jpg | https://onlt.ru/?siteID=1265
90757 | 36583 | Электромонтаж | ОНЛАЙТ 90 757 OTB-UPE-S12-15-WH | Тип изделия/компонента-Зажим ЗВИ / Поперечн. сечение подключ. однопроволочного (жесткого) провода-4...12 (мм?) / Поперечн. сечение подключ. многопроволочного (гибкого) провода-4...12 (мм?) / Номин. ток In-15 (А) / Номин. напряжение-380 (В) / Тип электрич. соединения 1-Винтовое соединение / Тип электрич. соединения 2-Винтовое соединение / Позиция соединения-Сбоку / Количество полюсов-12 / Количество зажимов на 1 полюс-2 / Способ монтажа-Непосредственная установка / Материал изоляции корпуса-Полиэтилен / Рабочая температура--25...85 (°C) / Длина-122 (мм) / Цвет-Белый / Прозрачный-Да / | - | 500/100/10 | шт. | 0.0269 | 0.0624 | На складе более 10 000 шт. | ОНЛАЙТ | 4650230907578 | Колодки КЗВ | - | Электромонтаж | Колодки КЗВ | - | https://onlt.ru/foto/1000/1266.jpg | - | - | https://onlt.ru/foto/1000/1266_4.jpg | https://onlt.ru/?siteID=1266
90758 | 36584 | Электромонтаж | ОНЛАЙТ 90 758 OTB-UPE-S12-20-WH | Тип изделия/компонента-Зажим ЗВИ / Поперечн. сечение подключ. однопроволочного (жесткого) провода-4...14 (мм?) / Поперечн. сечение подключ. многопроволочного (гибкого) провода-4...14 (мм?) / Номин. ток In-20 (А) / Номин. напряжение-380 (В) / Тип электрич. соединения 1-Винтовое соединение / Тип электрич. соединения 2-Винтовое соединение / Позиция соединения-Сбоку / Количество полюсов-12 / Количество зажимов на 1 полюс-2 / Способ монтажа-Непосредственная установка / Материал изоляции корпуса-Полиэтилен / Рабочая температура--25...85 (°C) / Длина-128 (мм) / Цвет-Белый / Прозрачный-Да / | - | 500/100/10 | шт. | 0.0303 | 0.0663 | На складе более 500 шт. | ОНЛАЙТ | 4650230907585 | Колодки КЗВ | - | Электромонтаж | Колодки КЗВ | - | https://onlt.ru/foto/1000/1267.jpg | - | - | https://onlt.ru/foto/1000/1267_4.jpg | https://onlt.ru/?siteID=1267
90759 | 36585 | Электромонтаж | ОНЛАЙТ 90 759 OTB-UPE-S12-30-WH | Тип изделия/компонента-Зажим ЗВИ / Поперечн. сечение подключ. однопроволочного (жесткого) провода-6...16 (мм?) / Поперечн. сечение подключ. многопроволочного (гибкого) провода-6...16 (мм?) / Номин. ток In-30 (А) / Номин. напряжение-380 (В) / Тип электрич. соединения 1-Винтовое соединение / Тип электрич. соединения 2-Винтовое соединение / Позиция соединения-Сбоку / Количество полюсов-12 / Количество зажимов на 1 полюс-2 / Способ монтажа-Непосредственная установка / Материал изоляции корпуса-Полиэтилен / Рабочая температура--25...85 (°C) / Длина-151 (мм) / Цвет-Белый / Прозрачный-Да / | - | 400/100/10 | шт. | 0.0395 | 0.09 | На складе более 500 шт. | ОНЛАЙТ | 4650230907592 | Колодки КЗВ | - | Электромонтаж | Колодки КЗВ | - | https://onlt.ru/foto/1000/1268.jpg | - | - | https://onlt.ru/foto/1000/1268_4.jpg | https://onlt.ru/?siteID=1268
90760 | 36586 | Электромонтаж | ОНЛАЙТ 90 760 OTB-UPE-S12-60-WH | Тип изделия/компонента-Зажим ЗВИ / Поперечн. сечение подключ. однопроволочного (жесткого) провода-6...25 (мм?) / Поперечн. сечение подключ. многопроволочного (гибкого) провода-6...25 (мм?) / Номин. ток In-60 (А) / Номин. напряжение-380 (В) / Тип электрич. соединения 1-Винтовое соединение / Тип электрич. соединения 2-Винтовое соединение / Позиция соединения-Сбоку / Количество полюсов-12 / Количество зажимов на 1 полюс-2 / Способ монтажа-Непосредственная установка / Материал изоляции корпуса-Полиэтилен / Рабочая температура--25...85 (°C) / Длина-169 (мм) / Цвет-Белый / Прозрачный-Да / | - | 200/100/10 | шт. | 0.0599 | 0.1301 | На складе более 500 шт. | ОНЛАЙТ | 4650230907608 | Колодки КЗВ | - | Электромонтаж | Колодки КЗВ | - | https://onlt.ru/foto/1000/1269.jpg | - | - | https://onlt.ru/foto/1000/1269_4.jpg | https://onlt.ru/?siteID=1269
90761 | 36587 | Электромонтаж | ОНЛАЙТ 90 761 OTB-HPE-S12-80-WH | Тип изделия/компонента-Зажим ЗВИ / Поперечн. сечение подключ. однопроволочного (жесткого) провода-10...35 (мм?) / Поперечн. сечение подключ. многопроволочного (гибкого) провода-10...35 (мм?) / Номин. ток In-80 (А) / Номин. напряжение-400 (В) / Тип электрич. соединения 1-Винтовое соединение / Тип электрич. соединения 2-Винтовое соединение / Позиция соединения-Сбоку / Количество полюсов-12 / Количество зажимов на 1 полюс-2 / Способ монтажа-Непосредственная установка / Материал изоляции корпуса-Полиэтилен / Рабочая температура--25...85 (°C) / Длина-196 (мм) / Цвет-Белый / Прозрачный-Да / | - | 200/100/10 | шт. | 0.1163 | 0.2105 | На складе более 500 шт. | ОНЛАЙТ | 4650230907615 | Колодки КЗВ | - | Электромонтаж | Колодки КЗВ | - | https://onlt.ru/foto/1000/1270.jpg | - | - | https://onlt.ru/foto/1000/1270_4.jpg | https://onlt.ru/?siteID=1270
90762 | 36588 | Электромонтаж | ОНЛАЙТ 90 762 OTB-HPE-S12-150-WH | Тип изделия/компонента-Зажим ЗВИ / Поперечн. сечение подключ. однопроволочного (жесткого) провода-16...50 (мм?) / Поперечн. сечение подключ. многопроволочного (гибкого) провода-16...50 (мм?) / Номин. ток In-150 (А) / Номин. напряжение-450 (В) / Тип электрич. соединения 1-Винтовое соединение / Тип электрич. соединения 2-Винтовое соединение / Позиция соединения-Сбоку / Количество полюсов-12 / Количество зажимов на 1 полюс-2 / Способ монтажа-Непосредственная установка / Материал изоляции корпуса-Полиэтилен / Рабочая температура--25...85 (°C) / Длина-256 (мм) / Цвет-Белый / Прозрачный-Да / | - | 50/25/5 | шт. | 0.3386 | 0.5243 | На складе 15 шт. | ОНЛАЙТ | 4650230907622 | Колодки КЗВ | - | Электромонтаж | Колодки КЗВ | - | https://onlt.ru/foto/1000/1271.jpg | - | - | https://onlt.ru/foto/1000/1271_4.jpg | https://onlt.ru/?siteID=1271
90763 | 36595 | Электромонтаж | ОНЛАЙТ 90 763 OTB-UPP-S12-3-BL | Тип изделия/компонента-Зажим ЗВИ / Поперечн. сечение подключ. однопроволочного (жесткого) провода-1...4 (мм?) / Поперечн. сечение подключ. многопроволочного (гибкого) провода-1...4 (мм?) / Номин. ток In-3 (А) / Номин. напряжение-380 (В) / Тип электрич. соединения 1-Винтовое соединение / Тип электрич. соединения 2-Винтовое соединение / Позиция соединения-Сбоку / Количество полюсов-12 / Количество зажимов на 1 полюс-2 / Способ монтажа-Непосредственная установка / Материал изоляции корпуса-Полипропилен / Рабочая температура--25...125 (°C) / Длина-93 (мм) / Цвет-Черный / Прозрачный-Нет / | - | 1000/100/10 | шт. | 0.0146 | 0.0278 | На складе более 500 шт. | ОНЛАЙТ | 4650230907639 | Колодки КЗВ | - | Электромонтаж | Колодки КЗВ | - | https://onlt.ru/foto/1000/1272.jpg | - | - | https://onlt.ru/foto/1000/1272_4.jpg | https://onlt.ru/?siteID=1272
90764 | 36596 | Электромонтаж | ОНЛАЙТ 90 764 OTB-UPP-S12-5-BL | Тип изделия/компонента-Зажим ЗВИ / Поперечн. сечение подключ. однопроволочного (жесткого) провода-1.5...6 (мм?) / Поперечн. сечение подключ. многопроволочного (гибкого) провода-1.5...6 (мм?) / Номин. ток In-5 (А) / Номин. напряжение-380 (В) / Тип электрич. соединения 1-Винтовое соединение / Тип электрич. соединения 2-Винтовое соединение / Позиция соединения-Сбоку / Количество полюсов-12 / Количество зажимов на 1 полюс-2 / Способ монтажа-Непосредственная установка / Материал изоляции корпуса-Полипропилен / Рабочая температура--25...125 (°C) / Длина-104 (мм) / Цвет-Черный / Прозрачный-Нет / | - | 1000/100/10 | шт. | 0.0153 | 0.033 | На складе более 10 000 шт. | ОНЛАЙТ | 4650230907646 | Колодки КЗВ | - | Электромонтаж | Колодки КЗВ | - | https://onlt.ru/foto/1000/1273.jpg | - | - | https://onlt.ru/foto/1000/1273_4.jpg | https://onlt.ru/?siteID=1273
90765 | 36597 | Электромонтаж | ОНЛАЙТ 90 765 OTB-UPP-S12-10-BL | Тип изделия/компонента-Зажим ЗВИ / Поперечн. сечение подключ. однопроволочного (жесткого) провода-2.5...10 (мм?) / Поперечн. сечение подключ. многопроволочного (гибкого) провода-2.5...10 (мм?) / Номин. ток In-10 (А) / Номин. напряжение-380 (В) / Тип электрич. соединения 1-Винтовое соединение / Тип электрич. соединения 2-Винтовое соединение / Позиция соединения-Сбоку / Количество полюсов-12 / Количество зажимов на 1 полюс-2 / Способ монтажа-Непосредственная установка / Материал изоляции корпуса-Полипропилен / Рабочая температура--25...125 (°C) / Длина-110 (мм) / Цвет-Черный / Прозрачный-Нет / | - | 1000/100/10 | шт. | 0.0205 | 0.0387 | На складе более 500 шт. | ОНЛАЙТ | 4650230907653 | Колодки КЗВ | - | Электромонтаж | Колодки КЗВ | - | https://onlt.ru/foto/1000/1274.jpg | - | - | https://onlt.ru/foto/1000/1274_4.jpg | https://onlt.ru/?siteID=1274
90766 | 36598 | Электромонтаж | ОНЛАЙТ 90 766 OTB-UPP-S12-15-BL | Тип изделия/компонента-Зажим ЗВИ / Поперечн. сечение подключ. однопроволочного (жесткого) провода-4...12 (мм?) / Поперечн. сечение подключ. многопроволочного (гибкого) провода-4...12 (мм?) / Номин. ток In-15 (А) / Номин. напряжение-380 (В) / Тип электрич. соединения 1-Винтовое соединение / Тип электрич. соединения 2-Винтовое соединение / Позиция соединения-Сбоку / Количество полюсов-12 / Количество зажимов на 1 полюс-2 / Способ монтажа-Непосредственная установка / Материал изоляции корпуса-Полипропилен / Рабочая температура--25...125 (°C) / Длина-122 (мм) / Цвет-Черный / Прозрачный-Нет / | - | 500/100/10 | шт. | 0.027 | 0.0624 | На складе более 500 шт. | ОНЛАЙТ | 4650230907660 | Колодки КЗВ | - | Электромонтаж | Колодки КЗВ | - | https://onlt.ru/foto/1000/1275.jpg | - | - | https://onlt.ru/foto/1000/1275_4.jpg | https://onlt.ru/?siteID=1275
90767 | 36599 | Электромонтаж | ОНЛАЙТ 90 767 OTB-UPP-S12-20-BL | Тип изделия/компонента-Зажим ЗВИ / Поперечн. сечение подключ. однопроволочного (жесткого) провода-4...14 (мм?) / Поперечн. сечение подключ. многопроволочного (гибкого) провода-4...14 (мм?) / Номин. ток In-20 (А) / Номин. напряжение-380 (В) / Тип электрич. соединения 1-Винтовое соединение / Тип электрич. соединения 2-Винтовое соединение / Позиция соединения-Сбоку / Количество полюсов-12 / Количество зажимов на 1 полюс-2 / Способ монтажа-Непосредственная установка / Материал изоляции корпуса-Полипропилен / Рабочая температура--25...125 (°C) / Длина-128 (мм) / Цвет-Черный / Прозрачный-Нет / | - | 500/100/10 | шт. | 0.0303 | 0.0652 | нет на складе | ОНЛАЙТ | 4650230907677 | Колодки КЗВ | - | Электромонтаж | Колодки КЗВ | - | https://onlt.ru/foto/1000/1276.jpg | - | - | https://onlt.ru/foto/1000/1276_4.jpg | https://onlt.ru/?siteID=1276
90768 | 36600 | Электромонтаж | ОНЛАЙТ 90 768 OTB-UPP-S12-30-BL | Тип изделия/компонента-Зажим ЗВИ / Поперечн. сечение подключ. однопроволочного (жесткого) провода-6...16 (мм?) / Поперечн. сечение подключ. многопроволочного (гибкого) провода-6...16 (мм?) / Номин. ток In-30 (А) / Номин. напряжение-380 (В) / Тип электрич. соединения 1-Винтовое соединение / Тип электрич. соединения 2-Винтовое соединение / Позиция соединения-Сбоку / Количество полюсов-12 / Количество зажимов на 1 полюс-2 / Способ монтажа-Непосредственная установка / Материал изоляции корпуса-Полипропилен / Рабочая температура--25...125 (°C) / Длина-151 (мм) / Цвет-Черный / Прозрачный-Нет / | - | 400/100/10 | шт. | 0.0396 | 0.087 | На складе более 500 шт. | ОНЛАЙТ | 4650230907684 | Колодки КЗВ | - | Электромонтаж | Колодки КЗВ | - | https://onlt.ru/foto/1000/1277.jpg | - | - | https://onlt.ru/foto/1000/1277_4.jpg | https://onlt.ru/?siteID=1277
90769 | 36601 | Электромонтаж | ОНЛАЙТ 90 769 OTB-UPP-S12-60-BL | Тип изделия/компонента-Зажим ЗВИ / Поперечн. сечение подключ. однопроволочного (жесткого) провода-6...25 (мм?) / Поперечн. сечение подключ. многопроволочного (гибкого) провода-6...25 (мм?) / Номин. ток In-60 (А) / Номин. напряжение-380 (В) / Тип электрич. соединения 1-Винтовое соединение / Тип электрич. соединения 2-Винтовое соединение / Позиция соединения-Сбоку / Количество полюсов-12 / Количество зажимов на 1 полюс-2 / Способ монтажа-Непосредственная установка / Материал изоляции корпуса-Полипропилен / Рабочая температура--25...125 (°C) / Длина-169 (мм) / Цвет-Черный / Прозрачный-Нет / | - | 200/100/10 | шт. | 0.0777 | 0.1655 | На складе 380 шт. | ОНЛАЙТ | 4650230907691 | Колодки КЗВ | - | Электромонтаж | Колодки КЗВ | - | https://onlt.ru/foto/1000/1278.jpg | - | - | https://onlt.ru/foto/1000/1278_4.jpg | https://onlt.ru/?siteID=1278
90770 | 36602 | Электромонтаж | ОНЛАЙТ 90 770 OTB-HPP-S12-80-BL | Тип изделия/компонента-Зажим ЗВИ / Поперечн. сечение подключ. однопроволочного (жесткого) провода-10...35 (мм?) / Поперечн. сечение подключ. многопроволочного (гибкого) провода-10...35 (мм?) / Номин. ток In-80 (А) / Номин. напряжение-400 (В) / Тип электрич. соединения 1-Винтовое соединение / Тип электрич. соединения 2-Винтовое соединение / Позиция соединения-Сбоку / Количество полюсов-12 / Количество зажимов на 1 полюс-2 / Способ монтажа-Непосредственная установка / Материал изоляции корпуса-Полипропилен / Рабочая температура--25...125 (°C) / Длина-196 (мм) / Цвет-Черный / Прозрачный-Нет / | - | 200/100/10 | шт. | 0.1659 | 0.2868 | На складе 180 шт. | ОНЛАЙТ | 4650230907707 | Колодки КЗВ | - | Электромонтаж | Колодки КЗВ | - | https://onlt.ru/foto/1000/1279.jpg | - | - | https://onlt.ru/foto/1000/1279_4.jpg | https://onlt.ru/?siteID=1279
90771 | 36603 | Электромонтаж | ОНЛАЙТ 90 771 OTB-UPP-S12-3-WH | Тип изделия/компонента-Зажим ЗВИ / Поперечн. сечение подключ. однопроволочного (жесткого) провода-1...4 (мм?) / Поперечн. сечение подключ. многопроволочного (гибкого) провода-1...4 (мм?) / Номин. ток In-3 (А) / Номин. напряжение-380 (В) / Тип электрич. соединения 1-Винтовое соединение / Тип электрич. соединения 2-Винтовое соединение / Позиция соединения-Сбоку / Количество полюсов-12 / Количество зажимов на 1 полюс-2 / Способ монтажа-Непосредственная установка / Материал изоляции корпуса-Полипропилен / Рабочая температура--25...125 (°C) / Длина-93 (мм) / Цвет-Белый / Прозрачный-Нет / | - | 1000/100/10 | шт. | 0.0147 | 0.0284 | На складе более 500 шт. | ОНЛАЙТ | 4650230907714 | Колодки КЗВ | - | Электромонтаж | Колодки КЗВ | - | https://onlt.ru/foto/1000/1280.jpg | - | - | https://onlt.ru/foto/1000/1280_4.jpg | https://onlt.ru/?siteID=1280
90772 | 36604 | Электромонтаж | ОНЛАЙТ 90 772 OTB-UPP-S12-5-WH | Тип изделия/компонента-Зажим ЗВИ / Поперечн. сечение подключ. однопроволочного (жесткого) провода-1.5...6 (мм?) / Поперечн. сечение подключ. многопроволочного (гибкого) провода-1.5...6 (мм?) / Номин. ток In-5 (А) / Номин. напряжение-380 (В) / Тип электрич. соединения 1-Винтовое соединение / Тип электрич. соединения 2-Винтовое соединение / Позиция соединения-Сбоку / Количество полюсов-12 / Количество зажимов на 1 полюс-2 / Способ монтажа-Непосредственная установка / Материал изоляции корпуса-Полипропилен / Рабочая температура--25...125 (°C) / Длина-104 (мм) / Цвет-Белый / Прозрачный-Нет / | - | 1000/100/10 | шт. | 0.0153 | 0.0344 | На складе более 500 шт. | ОНЛАЙТ | 4650230907721 | Колодки КЗВ | - | Электромонтаж | Колодки КЗВ | - | https://onlt.ru/foto/1000/1281.jpg | - | - | https://onlt.ru/foto/1000/1281_4.jpg | https://onlt.ru/?siteID=1281
90773 | 36605 | Электромонтаж | ОНЛАЙТ 90 773 OTB-UPP-S12-10-WH | Тип изделия/компонента-Зажим ЗВИ / Поперечн. сечение подключ. однопроволочного (жесткого) провода-2.5...10 (мм?) / Поперечн. сечение подключ. многопроволочного (гибкого) провода-2.5...10 (мм?) / Номин. ток In-10 (А) / Номин. напряжение-380 (В) / Тип электрич. соединения 1-Винтовое соединение / Тип электрич. соединения 2-Винтовое соединение / Позиция соединения-Сбоку / Количество полюсов-12 / Количество зажимов на 1 полюс-2 / Способ монтажа-Непосредственная установка / Материал изоляции корпуса-Полипропилен / Рабочая температура--25...125 (°C) / Длина-110 (мм) / Цвет-Белый / Прозрачный-Нет / | - | 1000/100/10 | шт. | 0.0205 | 0.0382 | На складе более 500 шт. | ОНЛАЙТ | 4650230907738 | Колодки КЗВ | - | Электромонтаж | Колодки КЗВ | - | https://onlt.ru/foto/1000/1282.jpg | - | - | https://onlt.ru/foto/1000/1282_4.jpg | https://onlt.ru/?siteID=1282
90774 | 36606 | Электромонтаж | ОНЛАЙТ 90 774 OTB-UPP-S12-15-WH | Тип изделия/компонента-Зажим ЗВИ / Поперечн. сечение подключ. однопроволочного (жесткого) провода-4...12 (мм?) / Поперечн. сечение подключ. многопроволочного (гибкого) провода-4...12 (мм?) / Номин. ток In-15 (А) / Номин. напряжение-380 (В) / Тип электрич. соединения 1-Винтовое соединение / Тип электрич. соединения 2-Винтовое соединение / Позиция соединения-Сбоку / Количество полюсов-12 / Количество зажимов на 1 полюс-2 / Способ монтажа-Непосредственная установка / Материал изоляции корпуса-Полипропилен / Рабочая температура--25...125 (°C) / Длина-122 (мм) / Цвет-Белый / Прозрачный-Нет / | - | 500/100/10 | шт. | 0.027 | 0.0601 | На складе 450 шт. | ОНЛАЙТ | 4650230907745 | Колодки КЗВ | - | Электромонтаж | Колодки КЗВ | - | https://onlt.ru/foto/1000/1283.jpg | - | - | https://onlt.ru/foto/1000/1283_4.jpg | https://onlt.ru/?siteID=1283
90775 | 36607 | Электромонтаж | ОНЛАЙТ 90 775 OTB-UPP-S12-20-WH | Тип изделия/компонента-Зажим ЗВИ / Поперечн. сечение подключ. однопроволочного (жесткого) провода-4...14 (мм?) / Поперечн. сечение подключ. многопроволочного (гибкого) провода-4...14 (мм?) / Номин. ток In-20 (А) / Номин. напряжение-380 (В) / Тип электрич. соединения 1-Винтовое соединение / Тип электрич. соединения 2-Винтовое соединение / Позиция соединения-Сбоку / Количество полюсов-12 / Количество зажимов на 1 полюс-2 / Способ монтажа-Непосредственная установка / Материал изоляции корпуса-Полипропилен / Рабочая температура--25...125 (°C) / Длина-128 (мм) / Цвет-Белый / Прозрачный-Нет / | - | 500/100/10 | шт. | 0.0303 | 0.0644 | На складе более 500 шт. | ОНЛАЙТ | 4650230907752 | Колодки КЗВ | - | Электромонтаж | Колодки КЗВ | - | https://onlt.ru/foto/1000/1284.jpg | - | - | https://onlt.ru/foto/1000/1284_4.jpg | https://onlt.ru/?siteID=1284
90776 | 36608 | Электромонтаж | ОНЛАЙТ 90 776 OTB-UPP-S12-30-WH | Тип изделия/компонента-Зажим ЗВИ / Поперечн. сечение подключ. однопроволочного (жесткого) провода-6...16 (мм?) / Поперечн. сечение подключ. многопроволочного (гибкого) провода-6...16 (мм?) / Номин. ток In-30 (А) / Номин. напряжение-380 (В) / Тип электрич. соединения 1-Винтовое соединение / Тип электрич. соединения 2-Винтовое соединение / Позиция соединения-Сбоку / Количество полюсов-12 / Количество зажимов на 1 полюс-2 / Способ монтажа-Непосредственная установка / Материал изоляции корпуса-Полипропилен / Рабочая температура--25...125 (°C) / Длина-151 (мм) / Цвет-Белый / Прозрачный-Нет / | - | 400/100/10 | шт. | 0.0403 | 0.0876 | На складе 390 шт. | ОНЛАЙТ | 4650230907769 | Колодки КЗВ | - | Электромонтаж | Колодки КЗВ | - | https://onlt.ru/foto/1000/1285.jpg | - | - | https://onlt.ru/foto/1000/1285_4.jpg | https://onlt.ru/?siteID=1285
90875 | 38893 | Лампа светодиодная OLL LED | ОНЛАЙТ 90 875 OLL-A60-10-12/48-4K-E27 | Предельная температура--40...40 (°C) / Номин. напряжение-12...48 (В) / Мощность лампы-10 (Вт) / Тип напряжения-AC/DC / Световой поток-900 (лм) / Индекс цветопередачи (Ra)-70-79 / Форма лампы/колбы-Грушевидная / Лампа филаментная-Нет / Тип стекла колбы-Матовый / Цветность света по стандарту EN 12464-1-Нейтральный 3300-5300 K / Цоколь-E27 / Цвет-Белый / Цветовая температура-4000 (К) / Цвет корпуса-Белый / Угол светового пучка-180 (°) / Диммируемый (-ая)-Нет / Диаметр-60 (мм) / Длина-112 (мм) / Класс энергоэффективности-A / Средн. номин. срок службы-30000 (ч) / | - | 100/10/1 | шт. | 0.0472 | 0.4739 | На складе более 500 шт. | ОНЛАЙТ | 4650230908759 | Лампа | груша, Е27, мат | Светодиодные лампы | - | OLL-12/48 | https://onlt.ru/foto/1000/1286.jpg | - | - | https://onlt.ru/foto/1000/1286_4.jpg | https://onlt.ru/?siteID=1286
90876 | 38894 | Лампа светодиодная OLL LED | ОНЛАЙТ 90 876 OLL-A60-12-12/48-4K-E27 | Предельная температура--40...40 (°C) / Номин. напряжение-12...48 (В) / Мощность лампы-12 (Вт) / Тип напряжения-AC/DC / Световой поток-1080 (лм) / Индекс цветопередачи (Ra)-70-79 / Форма лампы/колбы-Грушевидная / Лампа филаментная-Нет / Тип стекла колбы-Матовый / Цветность света по стандарту EN 12464-1-Нейтральный 3300-5300 K / Цоколь-E27 / Цвет-Белый / Цветовая температура-4000 (К) / Цвет корпуса-Белый / Угол светового пучка-180 (°) / Диммируемый (-ая)-Нет / Диаметр-60 (мм) / Длина-112 (мм) / Класс энергоэффективности-A / Средн. номин. срок службы-30000 (ч) / | - | 100/10/1 | шт. | 0.0478 | 0.4716 | На складе 239 шт. | ОНЛАЙТ | 4650230908766 | Лампа | груша, Е27, мат | Светодиодные лампы | - | OLL-12/48 | https://onlt.ru/foto/1000/1287.jpg | - | - | https://onlt.ru/foto/1000/1287_4.jpg | https://onlt.ru/?siteID=1287
90877 | 38895 | Лампа светодиодная OLL LED | ОНЛАЙТ 90 877 OLL-A60-15-12/48-4K-E27 | Предельная температура--40...40 (°C) / Номин. напряжение-12...48 (В) / Мощность лампы-15 (Вт) / Тип напряжения-AC/DC / Световой поток-1350 (лм) / Индекс цветопередачи (Ra)-70-79 / Форма лампы/колбы-Грушевидная / Лампа филаментная-Нет / Тип стекла колбы-Матовый / Цветность света по стандарту EN 12464-1-Нейтральный 3300-5300 K / Цоколь-E27 / Цвет-Белый / Цветовая температура-4000 (К) / Цвет корпуса-Белый / Угол светового пучка-180 (°) / Диммируемый (-ая)-Нет / Диаметр-60 (мм) / Длина-119 (мм) / Класс энергоэффективности-A / Средн. номин. срок службы-30000 (ч) / | - | 100/10/1 | шт. | 0.0513 | 0.5054 | На складе более 500 шт. | ОНЛАЙТ | 4650230908773 | Лампа | груша, Е27, мат | Светодиодные лампы | - | OLL-12/48 | https://onlt.ru/foto/1000/1288.jpg | - | - | https://onlt.ru/foto/1000/1288_4.jpg | https://onlt.ru/?siteID=1288
99983 | 39143 | Лампа светодиодная OLL LED | ОНЛАЙТ 99 983 OLL-PAR16-7-230-4K-GU10-38D | Предельная температура--40...40 (°C) / Номин. напряжение-220...240 (В) / Мощность лампы-7 (Вт) / Тип напряжения-AC / Световой поток-630 (лм) / Индекс цветопередачи (Ra)-70-79 / Форма лампы/колбы-Отражатель / Лампа филаментная-Нет / Тип стекла колбы-Матовый / Цветность света по стандарту EN 12464-1-Нейтральный 3300-5300 K / Цоколь-GU10 / Цвет-Белый / Цветовая температура-4000 (К) / Цвет корпуса-Белый / Угол светового пучка-38 (°) / Диммируемый (-ая)-Нет / Диаметр-50 (мм) / Длина-54 (мм) / Обозначение лампы-PAR16 / Класс энергоэффективности-A / | - | 200/10/1 | шт. | 0.0299 | 0.1985 | На складе более 500 шт. | ОНЛАЙТ | 4650230999832 | Лампа | PAR16, GU10 | Светодиодные лампы | - | OLL-PAR16 | https://onlt.ru/foto/1000/1294.jpg | - | - | https://onlt.ru/foto/1000/1294_4.jpg | https://onlt.ru/?siteID=1294
99984 | 39144 | Лампа светодиодная OLL LED | ОНЛАЙТ 99 984 OLL-PAR16-7-230-6.5K-GU10-38D | Предельная температура--40...40 (°C) / Номин. напряжение-220...240 (В) / Мощность лампы-7 (Вт) / Тип напряжения-AC / Световой поток-630 (лм) / Индекс цветопередачи (Ra)-70-79 / Форма лампы/колбы-Отражатель / Лампа филаментная-Нет / Тип стекла колбы-Матовый / Цветность света по стандарту EN 12464-1-Холодный дневной5300 K / Цоколь-GU10 / Цвет-Белый / Цветовая температура-6500 (К) / Цвет корпуса-Белый / Угол светового пучка-38 (°) / Диммируемый (-ая)-Нет / Диаметр-50 (мм) / Длина-54 (мм) / Обозначение лампы-PAR16 / Класс энергоэффективности-A / | - | 200/10/1 | шт. | 0.0303 | 0.1971 | На складе более 500 шт. | ОНЛАЙТ | 4650230999849 | Лампа | PAR16, GU10 | Светодиодные лампы | - | OLL-PAR16 | https://onlt.ru/foto/1000/1295.jpg | - | - | https://onlt.ru/foto/1000/1295_4.jpg | https://onlt.ru/?siteID=1295
99985 | 39145 | Лампа светодиодная OLL LED | ОНЛАЙТ 99 985 OLL-PAR16-10-230-4K-GU10-38D | Предельная температура--40...40 (°C) / Номин. напряжение-220...240 (В) / Мощность лампы-10 (Вт) / Тип напряжения-AC / Световой поток-900 (лм) / Индекс цветопередачи (Ra)-70-79 / Форма лампы/колбы-Отражатель / Лампа филаментная-Нет / Тип стекла колбы-Матовый / Цветность света по стандарту EN 12464-1-Нейтральный 3300-5300 K / Цоколь-GU10 / Цвет-Белый / Цветовая температура-4000 (К) / Цвет корпуса-Белый / Угол светового пучка-38 (°) / Диммируемый (-ая)-Нет / Диаметр-50 (мм) / Длина-54 (мм) / Обозначение лампы-PAR16 / Класс энергоэффективности-A / | - | 200/10/1 | шт. | 0.0299 | 0.2015 | нет на складе | ОНЛАЙТ | 4650230999856 | Лампа | PAR16, GU10 | Светодиодные лампы | - | OLL-PAR16 | https://onlt.ru/foto/1000/1296.jpg | - | - | https://onlt.ru/foto/1000/1296_4.jpg | https://onlt.ru/?siteID=1296
99986 | 39146 | Лампа светодиодная OLL LED | ОНЛАЙТ 99 986 OLL-PAR16-10-230-6.5K-GU10-38D | Предельная температура--40...40 (°C) / Номин. напряжение-220...240 (В) / Мощность лампы-10 (Вт) / Тип напряжения-AC / Световой поток-900 (лм) / Индекс цветопередачи (Ra)-70-79 / Форма лампы/колбы-Отражатель / Лампа филаментная-Нет / Тип стекла колбы-Матовый / Цветность света по стандарту EN 12464-1-Холодный дневной5300 K / Цоколь-GU10 / Цвет-Белый / Цветовая температура-6500 (К) / Цвет корпуса-Белый / Угол светового пучка-38 (°) / Диммируемый (-ая)-Нет / Диаметр-50 (мм) / Длина-54 (мм) / Обозначение лампы-PAR16 / Класс энергоэффективности-A / | - | 200/10/1 | шт. | 0.0303 | 0.1946 | нет на складе | ОНЛАЙТ | 4650230999863 | Лампа | PAR16, GU10 | Светодиодные лампы | - | OLL-PAR16 | https://onlt.ru/foto/1000/1297.jpg | - | - | https://onlt.ru/foto/1000/1297_4.jpg | https://onlt.ru/?siteID=1297
99987 | 39147 | Лампа светодиодная OLL LED | ОНЛАЙТ 99 987 ОLL-PAR16-15-230-4K-GU10-38D | Предельная температура--40...40 (°C) / Номин. напряжение-220...240 (В) / Мощность лампы-15 (Вт) / Тип напряжения-AC / Световой поток-1350 (лм) / Индекс цветопередачи (Ra)-70-79 / Форма лампы/колбы-Отражатель / Лампа филаментная-Нет / Тип стекла колбы-Матовый / Цветность света по стандарту EN 12464-1-Нейтральный 3300-5300 K / Цоколь-GU10 / Цвет-Белый / Цветовая температура-4000 (К) / Цвет корпуса-Белый / Угол светового пучка-38 (°) / Диммируемый (-ая)-Нет / Диаметр-50 (мм) / Длина-54 (мм) / Обозначение лампы-PAR16 / Класс энергоэффективности-A / | - | 200/10/1 | шт. | 0.0321 | 0.1982 | На складе более 500 шт. | ОНЛАЙТ | 4650230999870 | Лампа | PAR16, GU10 | Светодиодные лампы | - | - | https://onlt.ru/foto/1000/1298.jpg | - | - | https://onlt.ru/foto/1000/1298_4.jpg | https://onlt.ru/?siteID=1298
99988 | 39148 | Лампа светодиодная OLL LED | ОНЛАЙТ 99 988 OLL-PAR16-15-230-6.5K-GU10-38D | Предельная температура--40...40 (°C) / Номин. напряжение-220...240 (В) / Мощность лампы-15 (Вт) / Тип напряжения-AC / Световой поток-1350 (лм) / Индекс цветопередачи (Ra)-70-79 / Форма лампы/колбы-Отражатель / Лампа филаментная-Нет / Тип стекла колбы-Матовый / Цветность света по стандарту EN 12464-1-Холодный дневной5300 K / Цоколь-GU10 / Цвет-Белый / Цветовая температура-6500 (К) / Цвет корпуса-Белый / Угол светового пучка-38 (°) / Диммируемый (-ая)-Нет / Диаметр-50 (мм) / Длина-54 (мм) / Обозначение лампы-PAR16 / Класс энергоэффективности-A / | - | 200/10/1 | шт. | 0.0322 | 0.195 | На складе более 500 шт. | ОНЛАЙТ | 4650230999887 | Лампа | PAR16, GU10 | Светодиодные лампы | - | OLL-PAR16 | https://onlt.ru/foto/1000/1299.jpg | - | - | https://onlt.ru/foto/1000/1299_4.jpg | https://onlt.ru/?siteID=1299
99989 | 39149 | Лампа светодиодная OLL LED | ОНЛАЙТ 99 989 OLL-MR16-10-230-4K-GU5.3-38D | Предельная температура--40...40 (°C) / Номин. напряжение-220...240 (В) / Мощность лампы-10 (Вт) / Тип напряжения-AC / Световой поток-900 (лм) / Индекс цветопередачи (Ra)-70-79 / Форма лампы/колбы-Отражатель / Лампа филаментная-Нет / Тип стекла колбы-Матовый / Цветность света по стандарту EN 12464-1-Нейтральный 3300-5300 K / Цоколь-GU5.3 / Цвет-Белый / Цветовая температура-4000 (К) / Цвет корпуса-Белый / Угол светового пучка-38 (°) / Диммируемый (-ая)-Нет / Диаметр-50 (мм) / Длина-47 (мм) / Обозначение лампы-MR16 / Класс энергоэффективности-A / | - | 200/10/1 | шт. | 0.0272 | 0.1889 | нет на складе | ОНЛАЙТ | 4650230999894 | Лампа | MR16, GU5.3 | Светодиодные лампы | - | OLL-MR16 | https://onlt.ru/foto/1000/1300.jpg | - | - | https://onlt.ru/foto/1000/1300_4.jpg | https://onlt.ru/?siteID=1300
99990 | 39150 | Лампа светодиодная OLL LED | ОНЛАЙТ 99 990 OLL-MR16-10-230-6.5K-GU5.3-38D | Предельная температура--40...40 (°C) / Номин. напряжение-220...240 (В) / Мощность лампы-10 (Вт) / Тип напряжения-AC / Световой поток-900 (лм) / Индекс цветопередачи (Ra)-70-79 / Форма лампы/колбы-Отражатель / Лампа филаментная-Нет / Тип стекла колбы-Матовый / Цветность света по стандарту EN 12464-1-Холодный дневной5300 K / Цоколь-GU5.3 / Цвет-Белый / Цветовая температура-6500 (К) / Цвет корпуса-Белый / Угол светового пучка-38 (°) / Диммируемый (-ая)-Нет / Диаметр-50 (мм) / Длина-47 (мм) / Обозначение лампы-MR16 / Класс энергоэффективности-A / | - | 200/10/1 | шт. | 0.0273 | 0.1874 | нет на складе | ОНЛАЙТ | 4650230999900 | Лампа | MR16, GU5.3 | Светодиодные лампы | - | OLL-MR16 | https://onlt.ru/foto/1000/1301.jpg | - | - | https://onlt.ru/foto/1000/1301_4.jpg | https://onlt.ru/?siteID=1301
99991 | 39151 | Лампа светодиодная OLL LED | ОНЛАЙТ 99 991 OLL-MR16-15-230-4K-GU5.3-38D | Предельная температура--40...40 (°C) / Номин. напряжение-220...240 (В) / Мощность лампы-15 (Вт) / Тип напряжения-AC / Световой поток-1350 (лм) / Индекс цветопередачи (Ra)-70-79 / Форма лампы/колбы-Отражатель / Лампа филаментная-Да / Тип стекла колбы-Матовый / Цветность света по стандарту EN 12464-1-Нейтральный 3300-5300 K / Цоколь-GU5.3 / Цвет-Белый / Цветовая температура-4000 (К) / Цвет корпуса-Белый / Угол светового пучка-38 (°) / Диммируемый (-ая)-Нет / Диаметр-50 (мм) / Длина-52 (мм) / Обозначение лампы-MR16 / Класс энергоэффективности-A / | - | 200/10/1 | шт. | 0.0308 | 0.2008 | На складе более 500 шт. | ОНЛАЙТ | 4650230999917 | Лампа | MR16, GU5.3 | Светодиодные лампы | - | OLL-MR16 | https://onlt.ru/foto/1000/1302.jpg | - | - | https://onlt.ru/foto/1000/1302_4.jpg | https://onlt.ru/?siteID=1302
99992 | 39152 | Лампа светодиодная OLL LED | ОНЛАЙТ 99 992 OLL-MR16-15-230-6.5K-GU5.3-38D | Предельная температура--40...40 (°C) / Номин. напряжение-220...240 (В) / Мощность лампы-15 (Вт) / Тип напряжения-AC / Световой поток-1350 (лм) / Индекс цветопередачи (Ra)-70-79 / Форма лампы/колбы-Отражатель / Лампа филаментная-Нет / Тип стекла колбы-Матовый / Цветность света по стандарту EN 12464-1-Холодный дневной5300 K / Цоколь-GU5.3 / Цвет-Белый / Цветовая температура-6500 (К) / Цвет корпуса-Белый / Угол светового пучка-38 (°) / Диммируемый (-ая)-Нет / Диаметр-50 (мм) / Длина-52 (мм) / Обозначение лампы-MR16 / Класс энергоэффективности-A / | - | 200/10/1 | шт. | 0.0308 | 0.2 | На складе более 500 шт. | ОНЛАЙТ | 4650230999924 | Лампа | MR16, GU5.3 | Светодиодные лампы | - | OLL-MR16 | https://onlt.ru/foto/1000/1303.jpg | - | - | https://onlt.ru/foto/1000/1303_4.jpg | https://onlt.ru/?siteID=1303
90851 | 37959 | Фонарь LED | ОНЛАЙТ 90 851 OPT-CP01-3AAA/24PACK Пласт. 1СОВ, 1Вт, 1реж, 50лм | Адаптер для бортовой сети автомобиля (прикуривателя)-Нет / Зарядка от сети 220 В-Нет / Встроенное зарядное устройство (прямая подзарядка)-Нет / Зарядка от солнечной батареи-Нет / Магнитное крепление-Нет / Количество режимов-1 / Динамический (ручная подзарядка)-Нет / Дальность луча-10 (м) / Номинальное время работы-360 (мин) / Модель/исполнение-Фонарь классической формы / Тип батареи (элемента питания)-Мизинчиковая / Кодировка по стандарту ANSI-AAA / Количество элементов питания (батареек)-3 / Элементы питания (батарейки) в комплекте-Нет / Тип лампы-Светодиод. несменная / С ламп. в комплекте-Да / Цвет корпуса-Прочее / Материал-Пластик / Длина-95 (мм) / Заряжаемый (аккумуляторный)-Нет / Степень защиты (IP)-IP44 / | - | 96/24/1 | шт. | 0.043 | 0.2054 | нет на складе | ОНЛАЙТ | 4650230908513 | Фонарь | Пластиковый | Фонари | - | OPT | https://onlt.ru/foto/1000/1304.jpg | - | - | https://onlt.ru/foto/1000/1304_4.jpg | https://onlt.ru/?siteID=1304
90853 | 37961 | Фонарь LED | ОНЛАЙТ 90 853 OPT-CP05-2AA Пласт. 1LED, 0.5 Вт, 1реж, 40лм | Адаптер для бортовой сети автомобиля (прикуривателя)-Нет / Зарядка от сети 220 В-Нет / Встроенное зарядное устройство (прямая подзарядка)-Нет / Зарядка от солнечной батареи-Нет / Магнитное крепление-Нет / Детский дизайн-Нет / Количество режимов-1 / Динамический (ручная подзарядка)-Нет / Дальность луча-60 (м) / Номинальное время работы-1200 (мин) / Модель/исполнение-Фонарь классической формы / Тип батареи (элемента питания)-Пальчиковая / Кодировка по стандарту ANSI-AA / Количество элементов питания (батареек)-2 / Элементы питания (батарейки) в комплекте-Нет / Тип лампы-Светодиод. несменная / С ламп. в комплекте-Да / Цвет корпуса-Черный / Материал-Пластик / Длина-148 (мм) / Заряжаемый (аккумуляторный)-Нет / Степень защиты (IP)-IP33 / | - | 100/50/1 | шт. | 0.066 | 0.4393 | На складе более 500 шт. | ОНЛАЙТ | 4650230908537 | Фонарь | Пластиковый | Фонари | - | OPT | https://onlt.ru/foto/1000/1305.jpg | https://onlt.ru/foto/1000/1305_2.jpg | - | - | https://onlt.ru/?siteID=1305
90858 | 39751 | Фонарь LED | ОНЛАЙТ 90 858 OPT-H02-3AAA v2 налоб. 1LEDХ1Вт, 1СОВХ3Вт,3реж, 200лм v2 | Адаптер для бортовой сети автомобиля (прикуривателя)-Нет / Зарядка от сети 220 В-Нет / Встроенное зарядное устройство (прямая подзарядка)-Нет / Зарядка от солнечной батареи-Нет / Магнитное крепление-Нет / Детский дизайн-Нет / Количество режимов-3 / Динамический (ручная подзарядка)-Нет / Дальность луча-50 (м) / Номинальное время работы-480 (мин) / Модель/исполнение-Фонарь налобный / Тип батареи (элемента питания)-Мизинчиковая / Кодировка по стандарту ANSI-AAA / Количество элементов питания (батареек)-3 / Элементы питания (батарейки) в комплекте-Нет / Тип лампы-Светодиод. несменная / С ламп. в комплекте-Да / Цвет корпуса-Черный / Материал-Пластик / Длина-67 (мм) / Заряжаемый (аккумуляторный)-Нет / Степень защиты (IP)-IP33 / | - | 100/50/1 | шт. | 0.0644 | 0.3774 | На складе более 500 шт. | ОНЛАЙТ | 4650230908582 | Фонарь | Налобный | Фонари | - | OPT | https://onlt.ru/foto/1000/1306.jpg | - | - | https://onlt.ru/foto/1000/1306_4.jpg | https://onlt.ru/?siteID=1306
90862 | 37970 | Фонарь LED | ОНЛАЙТ 90 862 OPT-R01-2AA Пласт.+рез.1LEDх0.5 Вт, 1реж, 40лм | Адаптер для бортовой сети автомобиля (прикуривателя)-Нет / Зарядка от сети 220 В-Нет / Встроенное зарядное устройство (прямая подзарядка)-Нет / Зарядка от солнечной батареи-Нет / Магнитное крепление-Нет / Детский дизайн-Нет / Количество режимов-1 / Динамический (ручная подзарядка)-Нет / Дальность луча-40 (м) / Номинальное время работы-960 (мин) / Модель/исполнение-Фонарь классической формы / Тип батареи (элемента питания)-Пальчиковая / Кодировка по стандарту ANSI-AA / Количество элементов питания (батареек)-2 / Элементы питания (батарейки) в комплекте-Нет / Тип лампы-Светодиод. несменная / С ламп. в комплекте-Да / Цвет корпуса-Черный / Материал-Прочее / Длина-148 (мм) / Заряжаемый (аккумуляторный)-Нет / Степень защиты (IP)-IP54 / | - | 100/50/1 | шт. | 0.0846 | 0.4572 | На складе 47 шт. | ОНЛАЙТ | 4650230908629 | Фонарь | Резиновый корпус | Фонари | - | OPT | https://onlt.ru/foto/1000/1307.jpg | - | - | https://onlt.ru/foto/1000/1307_4.jpg | https://onlt.ru/?siteID=1307
90889 | 39091 | Фонарь LED | ОНЛАЙТ 90 889 OPT-CP10-6F22 Пласт. 1СОВ, 1Вт, 2реж, 50лм | Адаптер для бортовой сети автомобиля (прикуривателя)-Нет / Зарядка от сети 220 В-Нет / Встроенное зарядное устройство (прямая подзарядка)-Нет / Зарядка от солнечной батареи-Нет / Магнитное крепление-Нет / Детский дизайн-Нет / Количество режимов-2 / Динамический (ручная подзарядка)-Нет / Дальность луча-5 (м) / Номинальное время работы-420 (мин) / Модель/исполнение-Прочее / Тип батареи (элемента питания)-Прочее / Кодировка по стандарту ANSI-Прочее / Количество элементов питания (батареек)-1 / Элементы питания (батарейки) в комплекте-Да / Тип лампы-Светодиод. несменная / С ламп. в комплекте-Да / Цвет корпуса-Черный / Материал-Пластик / Длина-70 (мм) / Заряжаемый (аккумуляторный)-Да / Степень защиты (IP)-IP20 / | - | 200/50/1 | шт. | 0.0512 | 0.0891 | На складе более 500 шт. | ОНЛАЙТ | 4650230908896 | Фонарь | Пластиковый | Фонари | - | OPT | https://onlt.ru/foto/1000/1308.jpg | - | - | https://onlt.ru/foto/1000/1308_4.jpg | https://onlt.ru/?siteID=1308
90844 | 37896 | Светильник OFL LED | ОНЛАЙТ 90 844 OFL-03-20-6.5K-BL-IP65-LED | Тип изделия/компонента-Прожектор / Категория цветности света-Холодная дневного света (>5300 К) / Средн. номин. срок службы-40000 (ч) / Подходит для монтажа на поверхность-Да / Подходит для встроенного монтажа-Нет / С датчиком движения-Нет / Со световым датчиком-Нет / Тип лампы-Светодиод. / Количество ламп (источников света)-1 / Цоколь (патрон) лампы-Нет / Материал корпуса-Алюминий / Цвет корпуса-Черный / Тип напряжения-AC / Номин. напряжение-230 (В) / Тип управляющего аппарата (ПРА)-LED-драйвер (блок питания для светодиодов) / ПРА в комплекте-Да / Степень защиты (IP)-IP65 / Класс защиты-I / Номинальная температура окружающей среды согласно IEC62722-2-1--40...40 (°C) / Подходит для ламп мощностью:-20 (Вт) / Цветовая температура-6500 (К) / Индекс цветопередачи (Ra)-70-79 / Световой поток-1600 (лм) / Коэффициент мощности-0.9 / Ширина-66.7 (мм) / Высота/глубина-20 (мм) / Длина-79.5 (мм) / | - | 40/1/1 | шт. | 0.1046 | 0.2456 | На складе более 500 шт. | ОНЛАЙТ | 4650230908445 | Светильник | OFL-03 | Светодиодные светильники | Прожекторы | OFL | https://onlt.ru/foto/1000/1309.jpg | - | - | - | https://onlt.ru/?siteID=1309
90854 | 37962 | Фонарь LED | ОНЛАЙТ 90 854 OPT-CP04-1AA полипроп.1LEDх0,5Вт,4LEDх1Вт, 2реж, 20лм | Адаптер для бортовой сети автомобиля (прикуривателя)-Нет / Зарядка от сети 220 В-Нет / Встроенное зарядное устройство (прямая подзарядка)-Нет / Зарядка от солнечной батареи-Нет / Магнитное крепление-Нет / Детский дизайн-Нет / Количество режимов-2 / Динамический (ручная подзарядка)-Нет / Дальность луча-50 (м) / Номинальное время работы-1080...1140 (мин) / Модель/исполнение-Фонарь классической формы / Тип батареи (элемента питания)-Пальчиковая / Кодировка по стандарту ANSI-AA / Количество элементов питания (батареек)-1 / Элементы питания (батарейки) в комплекте-Нет / Тип лампы-Светодиод. / С ламп. в комплекте-Да / Цвет корпуса-Черный / Материал-Прочее / Длина-103 (мм) / Заряжаемый (аккумуляторный)-Нет / Степень защиты (IP)-IP42 / | - | 240/60/1 | шт. | 0.0428 | 0.2572 | нет на складе | ОНЛАЙТ | 4650230908544 | Фонарь | Пластиковый | Фонари | - | OPT | https://onlt.ru/foto/1000/1310.jpg | - | - | https://onlt.ru/foto/1000/1310_4.jpg | https://onlt.ru/?siteID=1310
90860 | 37968 | Фонарь LED | ОНЛАЙТ 90 860 OPT-H04-ACCU налоб. 1COBХ3Вт, 3реж, 85лм, 3,7В li-ion 0,6А | Адаптер для бортовой сети автомобиля (прикуривателя)-Нет / Встроенное зарядное устройство (прямая подзарядка)-Нет / Зарядка от солнечной батареи-Нет / Магнитное крепление-Нет / Детский дизайн-Нет / Количество режимов-3 / Динамический (ручная подзарядка)-Нет / Дальность луча-50 (м) / Номинальное время работы-180...360 (мин) / Модель/исполнение-Фонарь налобный / Тип батареи (элемента питания)-Встроенный аккумулятор / Тип лампы-Светодиод. несменная / С ламп. в комплекте-Да / Цвет корпуса-Черный / Материал-Пластик / Длина-71 (мм) / Заряжаемый (аккумуляторный)-Да / Степень защиты (IP)-IP44 / | - | 160/40/1 | шт. | 0.1042 | 0.4572 | На складе более 500 шт. | ОНЛАЙТ | 4650230908605 | Фонарь | Налобный | Фонари | - | OPT | https://onlt.ru/foto/1000/1311.jpg | - | - | https://onlt.ru/foto/1000/1311_4.jpg | https://onlt.ru/?siteID=1311
90861 | 37969 | Фонарь LED | ОНЛАЙТ 90 861 OPT-H05-3AAA налоб. 1COBХ3Вт, 3реж, 90лм | Адаптер для бортовой сети автомобиля (прикуривателя)-Нет / Зарядка от сети 220 В-Нет / Встроенное зарядное устройство (прямая подзарядка)-Нет / Зарядка от солнечной батареи-Нет / Магнитное крепление-Нет / Детский дизайн-Нет / Количество режимов-3 / Динамический (ручная подзарядка)-Нет / Дальность луча-10 (м) / Номинальное время работы-360...560 (мин) / Модель/исполнение-Фонарь налобный / Тип батареи (элемента питания)-Мизинчиковая / Кодировка по стандарту ANSI-AAA / Количество элементов питания (батареек)-3 / Элементы питания (батарейки) в комплекте-Нет / Тип лампы-Светодиод. несменная / С ламп. в комплекте-Да / Материал-Пластик / Длина-70 (мм) / Заряжаемый (аккумуляторный)-Нет / Степень защиты (IP)-IP20 / | - | 240/60/1 | шт. | 0.034 | 0.1847 | На складе более 500 шт. | ОНЛАЙТ | 4650230908612 | Фонарь | Налобный | Фонари | - | OPT | https://onlt.ru/foto/1000/1312.jpg | - | - | - | https://onlt.ru/?siteID=1312
90863 | 38012 | Фонарь LED | ОНЛАЙТ 90 863 OPT-CP07-ACCU пласт.1LED,5Вт+6LED,1.2Вт li-ion 1,2Ач 4реж. | Зарядка от сети 220 В-Да / Встроенное зарядное устройство (прямая подзарядка)-Нет / Зарядка от солнечной батареи-Нет / Магнитное крепление-Нет / Детский дизайн-Нет / Количество режимов-4 / Динамический (ручная подзарядка)-Нет / Дальность луча-500 (м) / Номинальное время работы-210...360 (мин) / Модель/исполнение-Фонарь классической формы / Тип батареи (элемента питания)-Встроенный аккумулятор / Тип лампы-Светодиод. несменная / С ламп. в комплекте-Да / Цвет корпуса-Черный / Материал-Пластик / Длина-163 (мм) / Заряжаемый (аккумуляторный)-Да / Степень защиты (IP)-IP44 / | - | 160/40/1 | шт. | 0.1615 | 0.536 | На складе более 500 шт. | ОНЛАЙТ | 4650230908636 | Фонарь | Пластиковый | Фонари | - | OPT | https://onlt.ru/foto/1000/1315.jpg | https://onlt.ru/foto/1000/1315_2.jpg | https://onlt.ru/foto/1000/1315_3.jpg | https://onlt.ru/foto/1000/1315_4.jpg | https://onlt.ru/?siteID=1315
90864 | 38013 | Фонарь LED | ОНЛАЙТ 90 864 OPT-H06-ACCU налоб. 1LED 5Вт 3реж. Li-Ion 1,2Ач | Адаптер для бортовой сети автомобиля (прикуривателя)-Нет / Зарядка от сети 220 В-Да / Встроенное зарядное устройство (прямая подзарядка)-Нет / Зарядка от солнечной батареи-Нет / Магнитное крепление-Нет / Детский дизайн-Нет / Количество режимов-3 / Динамический (ручная подзарядка)-Нет / Дальность луча-470 (м) / Номинальное время работы-240...540 (мин) / Модель/исполнение-Фонарь налобный / Тип батареи (элемента питания)-Встроенный аккумулятор / Тип лампы-Светодиод. несменная / С ламп. в комплекте-Да / Цвет корпуса-Черный / Материал-Пластик / Длина-83 (мм) / Заряжаемый (аккумуляторный)-Да / Степень защиты (IP)-IP54 / | - | 120/40/1 | шт. | 0.1526 | 0.6406 | нет на складе | ОНЛАЙТ | 4650230908643 | Фонарь | Налобный | Фонари | - | OPT | https://onlt.ru/foto/1000/1316.jpg | https://onlt.ru/foto/1000/1316_2.jpg | https://onlt.ru/foto/1000/1316_3.jpg | https://onlt.ru/foto/1000/1316_4.jpg | https://onlt.ru/?siteID=1316
90852 | 37960 | Фонарь LED | ОНЛАЙТ 90 852 OPT-CP02-ACCU пласт.1LED 0,5Вт lead-acid 0,5Ач 2реж | Адаптер для бортовой сети автомобиля (прикуривателя)-Нет / Зарядка от сети 220 В-Да / Встроенное зарядное устройство (прямая подзарядка)-Да / Зарядка от солнечной батареи-Нет / Магнитное крепление-Нет / Детский дизайн-Нет / Количество режимов-2 / Динамический (ручная подзарядка)-Нет / Дальность луча-60 (м) / Номинальное время работы-420...720 (мин) / Модель/исполнение-Фонарь классической формы / Тип батареи (элемента питания)-Встроенный аккумулятор / Тип лампы-Светодиод. несменная / С ламп. в комплекте-Да / Цвет корпуса-Красный / Материал-Пластик / Длина-139 (мм) / Заряжаемый (аккумуляторный)-Да / Степень защиты (IP)-IP33 / | - | 60/1/1 | шт. | 0.1265 | 0.602 | На складе более 500 шт. | ОНЛАЙТ | 4650230908520 | Фонарь | Пластиковый | Фонари | - | OPT | https://onlt.ru/foto/1000/1329.jpg | https://onlt.ru/foto/1000/1329_2.jpg | - | https://onlt.ru/foto/1000/1329_4.jpg | https://onlt.ru/?siteID=1329
61900 | 31700 | Лампа светодиодная OLL LED | ОНЛАЙТ 61 900 OLL-R63-9-230-4K-E27 v2 | - | - | 96/8/1 | шт. | 0.0527 | 0.5399 | На складе более 10 000 шт. | ОНЛАЙТ | 4650074619002 | Лампа | R (рефлекторная), E27 | Светодиодные лампы | - | OLL-R | - | - | - | - | https://onlt.ru/?siteID=1330
90894 | 39168 | Фонарь LED | ОНЛАЙТ 90 894 OPT-CP08-ACCU | Адаптер для бортовой сети автомобиля (прикуривателя)-Нет / Зарядка от сети 220 В-Нет / Встроенное зарядное устройство (прямая подзарядка)-Нет / Зарядка от солнечной батареи-Нет / Магнитное крепление-Нет / Детский дизайн-Нет / Количество режимов-2 / Динамический (ручная подзарядка)-Нет / Дальность луча-210 (м) / Номинальное время работы-2 (мин) / Модель/исполнение-Фонарь классической формы / Тип батареи (элемента питания)-Встроенный аккумулятор / Тип лампы-Прочее / С ламп. в комплекте-Нет / Цвет корпуса-Зеленый / Материал-Пластик / Длина-155 (мм) / Заряжаемый (аккумуляторный)-Да / Степень защиты (IP)-Прочее / | Новинка! | 120/30/1 | шт. | 0.1174 | 0.5957 | На складе более 500 шт. | ОНЛАЙТ | 4650230908940 | Фонарь | Пластиковый | Фонари | - | OPT | - | - | - | https://onlt.ru/foto/1000/1313_4.jpg | https://onlt.ru/?siteID=1313
90922 | 39258 | Фонарь LED | ОНЛАЙТ 90 922 OPT-CP09-ACCU | Адаптер для бортовой сети автомобиля (прикуривателя)-Нет / Зарядка от сети 220 В-Да / Встроенное зарядное устройство (прямая подзарядка)-Да / Зарядка от солнечной батареи-Нет / Магнитное крепление-Нет / Детский дизайн-Нет / Количество режимов-2 / Динамический (ручная подзарядка)-Нет / Дальность луча-50 (м) / Номинальное время работы-360 (мин) / Модель/исполнение-Фонарь классической формы / Тип батареи (элемента питания)-Встроенный аккумулятор / Тип лампы-Прочее / С ламп. в комплекте-Нет / Цвет корпуса-Черный / Материал-Пластик / Длина-135 (мм) / Заряжаемый (аккумуляторный)-Да / Степень защиты (IP)-IP33 / | Новинка! | 120/30/1 | шт. | 0.1219 | 0.7303 | На складе более 500 шт. | ОНЛАЙТ | 4650230909220 | Фонарь | Пластиковый | Фонари | - | OPT | https://onlt.ru/foto/1000/1314.jpg | https://onlt.ru/foto/1000/1314_2.jpg | - | - | https://onlt.ru/?siteID=1314
90895 | 39189 | Электромонтаж | ОНЛАЙТ 90 895 OCC-05-100-WH (100 шт/упак) | Тип изделия/компонента-Скоба монтажная / Удаляемый/съемный (-ая)-Да / Номин. диаметр-5 (мм) / Количество кабелей/труб-1 / Модель/исполнение-Закрытого типа / Тип крепления-Отверстие под винт/шуруп / Материал-Пластик / Вид/марка материала-Нейлон / Защитное покрытие поверхности-Необработанная / Не содержит (без) галогенов-Да / Устойчивость к УФ-излучению-Нет / С огнезащитой-Нет / Пластмассовая оболочка-Нет / Цвет-Белый / | Новинка! | 300/1/1 | упак. | 0.0307 | 0.1824 | На складе более 500 упак. | ОНЛАЙТ | 4650230908957 | Скобы | - | Электромонтаж | Скобы | - | https://onlt.ru/foto/1000/1317.jpg | - | - | https://onlt.ru/foto/1000/1317_4.jpg | https://onlt.ru/?siteID=1317
90896 | 39190 | Электромонтаж | ОНЛАЙТ 90 896 OCC-06-100-WH (100 шт/упак) | Тип изделия/компонента-Скоба монтажная / Удаляемый/съемный (-ая)-Да / Номин. диаметр-6 (мм) / Количество кабелей/труб-1 / Модель/исполнение-Закрытого типа / Тип крепления-Отверстие под винт/шуруп / Материал-Пластик / Вид/марка материала-Нейлон / Защитное покрытие поверхности-Необработанная / Не содержит (без) галогенов-Да / Устойчивость к УФ-излучению-Нет / С огнезащитой-Нет / Пластмассовая оболочка-Нет / Цвет-Белый / | Новинка! | 300/1/1 | упак. | 0.0402 | 0.1971 | На складе более 500 упак. | ОНЛАЙТ | 4650230908964 | Скобы | - | Электромонтаж | Скобы | - | https://onlt.ru/foto/1000/1318.jpg | - | - | https://onlt.ru/foto/1000/1318_4.jpg | https://onlt.ru/?siteID=1318
90897 | 39191 | Электромонтаж | ОНЛАЙТ 90 897 OCC-09-100-WH (100 шт/упак) | Тип изделия/компонента-Скоба монтажная / Удаляемый/съемный (-ая)-Да / Номин. диаметр-9 (мм) / Количество кабелей/труб-1 / Модель/исполнение-Закрытого типа / Тип крепления-Отверстие под винт/шуруп / Материал-Пластик / Вид/марка материала-Нейлон / Защитное покрытие поверхности-Необработанная / Не содержит (без) галогенов-Да / Устойчивость к УФ-излучению-Нет / С огнезащитой-Нет / Пластмассовая оболочка-Нет / Цвет-Белый / | Новинка! | 300/1/1 | упак. | 0.0449 | 0.2068 | На складе более 500 упак. | ОНЛАЙТ | 4650230908971 | Скобы | - | Электромонтаж | Скобы | - | https://onlt.ru/foto/1000/1319.jpg | - | - | https://onlt.ru/foto/1000/1319_4.jpg | https://onlt.ru/?siteID=1319
90898 | 39192 | Электромонтаж | ОНЛАЙТ 90 898 OCC-12-100-WH (100 шт/упак) | Тип изделия/компонента-Скоба монтажная / Удаляемый/съемный (-ая)-Да / Номин. диаметр-12 (мм) / Количество кабелей/труб-1 / Модель/исполнение-Закрытого типа / Тип крепления-Отверстие под винт/шуруп / Материал-Пластик / Вид/марка материала-Нейлон / Защитное покрытие поверхности-Необработанная / Не содержит (без) галогенов-Да / Устойчивость к УФ-излучению-Нет / С огнезащитой-Нет / Пластмассовая оболочка-Нет / Цвет-Белый / | Новинка! | 200/1/1 | упак. | 0.0521 | 0.3354 | На складе 159 упак. | ОНЛАЙТ | 4650230908988 | Скобы | - | Электромонтаж | Скобы | - | https://onlt.ru/foto/1000/1320.jpg | - | - | https://onlt.ru/foto/1000/1320_4.jpg | https://onlt.ru/?siteID=1320
90899 | 39193 | Электромонтаж | ОНЛАЙТ 90 899 OCC-16-100-WH (100 шт/упак) | Тип изделия/компонента-Скоба монтажная / Удаляемый/съемный (-ая)-Да / Номин. диаметр-16 (мм) / Количество кабелей/труб-1 / Модель/исполнение-Закрытого типа / Тип крепления-Отверстие под винт/шуруп / Материал-Пластик / Вид/марка материала-Нейлон / Защитное покрытие поверхности-Необработанная / Не содержит (без) галогенов-Да / Устойчивость к УФ-излучению-Нет / С огнезащитой-Нет / Пластмассовая оболочка-Нет / Цвет-Белый / | Новинка! | 100/1/1 | упак. | 0.0665 | 0.5641 | На складе 167 упак. | ОНЛАЙТ | 4650230908995 | Скобы | - | Электромонтаж | Скобы | - | https://onlt.ru/foto/1000/1321.jpg | - | - | https://onlt.ru/foto/1000/1321_4.jpg | https://onlt.ru/?siteID=1321
90900 | 39194 | Электромонтаж | ОНЛАЙТ 90 900 OCC-20-100-WH (100 шт/упак) | Тип изделия/компонента-Скоба монтажная / Удаляемый/съемный (-ая)-Да / Номин. диаметр-20 (мм) / Количество кабелей/труб-1 / Модель/исполнение-Закрытого типа / Тип крепления-Отверстие под винт/шуруп / Материал-Пластик / Вид/марка материала-Нейлон / Защитное покрытие поверхности-Необработанная / Не содержит (без) галогенов-Да / Устойчивость к УФ-излучению-Нет / С огнезащитой-Нет / Пластмассовая оболочка-Нет / Цвет-Белый / | Новинка! | 100/1/1 | упак. | 0.1348 | 1.0159 | На складе 99 упак. | ОНЛАЙТ | 4650230909008 | Скобы | - | Электромонтаж | Скобы | - | https://onlt.ru/foto/1000/1322.jpg | - | - | https://onlt.ru/foto/1000/1322_4.jpg | https://onlt.ru/?siteID=1322
90901 | 39195 | Электромонтаж | ОНЛАЙТ 90 901 OCC-05-100-BL (100 шт/упак) | Тип изделия/компонента-Скоба монтажная / Удаляемый/съемный (-ая)-Да / Номин. диаметр-5 (мм) / Количество кабелей/труб-1 / Модель/исполнение-Закрытого типа / Тип крепления-Отверстие под винт/шуруп / Материал-Пластик / Вид/марка материала-Нейлон / Защитное покрытие поверхности-Необработанная / Не содержит (без) галогенов-Да / Устойчивость к УФ-излучению-Нет / С огнезащитой-Нет / Пластмассовая оболочка-Нет / Цвет-Черный / | Новинка! | 300/1/1 | упак. | 0.03 | 0.1843 | На складе 283 упак. | ОНЛАЙТ | 4650230909015 | Скобы | - | Электромонтаж | Скобы | - | https://onlt.ru/foto/1000/1323.jpg | - | - | https://onlt.ru/foto/1000/1323_4.jpg | https://onlt.ru/?siteID=1323
90902 | 39196 | Электромонтаж | ОНЛАЙТ 90 902 OCC-06-100-BL (100 шт/упак) | Тип изделия/компонента-Скоба монтажная / Удаляемый/съемный (-ая)-Да / Номин. диаметр-6 (мм) / Количество кабелей/труб-1 / Модель/исполнение-Закрытого типа / Тип крепления-Отверстие под винт/шуруп / Материал-Пластик / Вид/марка материала-Нейлон / Защитное покрытие поверхности-Необработанная / Не содержит (без) галогенов-Да / Устойчивость к УФ-излучению-Нет / С огнезащитой-Нет / Пластмассовая оболочка-Нет / Цвет-Черный / | Новинка! | 300/1/1 | упак. | 0.0401 | 0.1869 | На складе более 500 упак. | ОНЛАЙТ | 4650230909022 | Скобы | - | Электромонтаж | Скобы | - | https://onlt.ru/foto/1000/1324.jpg | - | - | https://onlt.ru/foto/1000/1324_4.jpg | https://onlt.ru/?siteID=1324
90903 | 39197 | Электромонтаж | ОНЛАЙТ 90 903 OCC-09-100-BL (100 шт/упак) | Тип изделия/компонента-Скоба монтажная / Удаляемый/съемный (-ая)-Да / Номин. диаметр-9 (мм) / Количество кабелей/труб-1 / Модель/исполнение-Закрытого типа / Тип крепления-Отверстие под винт/шуруп / Материал-Пластик / Вид/марка материала-Нейлон / Защитное покрытие поверхности-Необработанная / Не содержит (без) галогенов-Да / Устойчивость к УФ-излучению-Нет / С огнезащитой-Нет / Пластмассовая оболочка-Нет / Цвет-Черный / | Новинка! | 300/1/1 | упак. | 0.0452 | 0.2113 | На складе более 500 упак. | ОНЛАЙТ | 4650230909039 | Скобы | - | Электромонтаж | Скобы | - | https://onlt.ru/foto/1000/1325.jpg | - | - | https://onlt.ru/foto/1000/1325_4.jpg | https://onlt.ru/?siteID=1325
90904 | 39198 | Электромонтаж | ОНЛАЙТ 90 904 OCC-12-100-BL (100 шт/упак) | Тип изделия/компонента-Скоба монтажная / Удаляемый/съемный (-ая)-Да / Номин. диаметр-12 (мм) / Количество кабелей/труб-1 / Модель/исполнение-Закрытого типа / Тип крепления-Отверстие под винт/шуруп / Материал-Пластик / Вид/марка материала-Нейлон / Защитное покрытие поверхности-Необработанная / Не содержит (без) галогенов-Да / Устойчивость к УФ-излучению-Нет / С огнезащитой-Нет / Пластмассовая оболочка-Нет / Цвет-Черный / | Новинка! | 200/1/1 | упак. | 0.0555 | 0.3185 | На складе 179 упак. | ОНЛАЙТ | 4650230909046 | Скобы | - | Электромонтаж | Скобы | - | https://onlt.ru/foto/1000/1326.jpg | - | - | https://onlt.ru/foto/1000/1326_4.jpg | https://onlt.ru/?siteID=1326
90905 | 39199 | Электромонтаж | ОНЛАЙТ 90 905 OCC-16-100-BL (100 шт/упак) | Тип изделия/компонента-Скоба монтажная / Удаляемый/съемный (-ая)-Да / Номин. диаметр-16 (мм) / Количество кабелей/труб-1 / Модель/исполнение-Закрытого типа / Тип крепления-Отверстие под винт/шуруп / Материал-Пластик / Вид/марка материала-Нейлон / Защитное покрытие поверхности-Необработанная / Не содержит (без) галогенов-Да / Устойчивость к УФ-излучению-Нет / С огнезащитой-Нет / Пластмассовая оболочка-Нет / Цвет-Черный / | Новинка! | 100/1/1 | упак. | 0.0697 | 0.5591 | На складе 91 упак. | ОНЛАЙТ | 4650230909053 | Скобы | - | Электромонтаж | Скобы | - | https://onlt.ru/foto/1000/1327.jpg | - | - | https://onlt.ru/foto/1000/1327_4.jpg | https://onlt.ru/?siteID=1327
90906 | 39200 | Электромонтаж | ОНЛАЙТ 90 906 OCC-20-100-BL (100 шт/упак) | Тип изделия/компонента-Скоба монтажная / Удаляемый/съемный (-ая)-Да / Номин. диаметр-20 (мм) / Количество кабелей/труб-1 / Модель/исполнение-Закрытого типа / Тип крепления-Отверстие под винт/шуруп / Материал-Пластик / Вид/марка материала-Нейлон / Защитное покрытие поверхности-Необработанная / Не содержит (без) галогенов-Да / Устойчивость к УФ-излучению-Нет / С огнезащитой-Нет / Пластмассовая оболочка-Нет / Цвет-Черный / | Новинка! | 100/1/1 | упак. | 0.1374 | 1.0278 | На складе 62 упак. | ОНЛАЙТ | 4650230909060 | Скобы | - | Электромонтаж | Скобы | - | https://onlt.ru/foto/1000/1328.jpg | - | - | https://onlt.ru/foto/1000/1328_4.jpg | https://onlt.ru/?siteID=1328
90943 | 39768 | Инструмент | ОНЛАЙТ 90 943 OHT-Eck-5 для электрошкафов, 5 профилей, бита SL7/PH2 | Модель/исполнение-Универсальный / | Новинка! | 200/1/1 | шт. | 0.0707 | 0.0874 | На складе более 500 шт. | ОНЛАЙТ | 4650230909435 | Ключ | - | Инструмент | Ключ | - | https://onlt.ru/foto/1000/1331.jpg | https://onlt.ru/foto/1000/1331_2.jpg | https://onlt.ru/foto/1000/1331_3.jpg | - | https://onlt.ru/?siteID=1331
90832 | 37859 | Удлинитель | ОНЛАЙТ 90 832 OSP-1-05-180-ESC-3х0.75-WH | Оснащение кабелем/проводом-ПВС / Модель/исполнение-Удлинитель / Количество жил-3 / Поворотный/вращающийся-Нет / На рамке-Нет / Общ. количество розеток/гнезд-5 / Форма корпуса-Прямоугольн. / Количество штепсельных розеток с заземляющим контактом-5 / С выключателем Вкл/Откл (On/Off)-Да / Сетевой фильтр-Да / Номин. ток-10 (А) / Поперечное сечение жилы-0.75 (мм?) / С крышкой (-ами)-Нет / Материал-Пластик / Вид/марка материала-Термопласт / Не содержит (без) галогенов-Да / Цвет-Белый / Прозрачный-Нет / Степень защиты (IP)-IP20 / Длина кабеля питания-1.8 (м) / Угол поворота центральной вставки-45° / | Новинка! | 40/1/1 | шт. | 0.3164 | 1.2332 | На складе более 500 шт. | ОНЛАЙТ | 4650230908322 | Сетевой фильтр | Бытовой | Удлинитель | Сетевой фильтр | - | https://onlt.ru/foto/1000/1332.jpg | https://onlt.ru/foto/1000/1332_2.jpg | - | https://onlt.ru/foto/1000/1332_4.jpg | https://onlt.ru/?siteID=1332
90833 | 37860 | Удлинитель | ОНЛАЙТ 90 833 OSP-1-05-300-ESC-3х0.75-WH | Оснащение кабелем/проводом-ПВС / Модель/исполнение-Удлинитель / Количество жил-3 / Поворотный/вращающийся-Нет / На рамке-Нет / Общ. количество розеток/гнезд-5 / Форма корпуса-Прямоугольн. / Количество штепсельных розеток с заземляющим контактом-5 / С выключателем Вкл/Откл (On/Off)-Да / Сетевой фильтр-Да / Номин. ток-10 (А) / Поперечное сечение жилы-0.75 (мм?) / С крышкой (-ами)-Нет / Материал-Пластик / Вид/марка материала-Термопласт / Не содержит (без) галогенов-Да / Цвет-Белый / Прозрачный-Нет / Степень защиты (IP)-IP20 / Длина кабеля питания-3 (м) / Угол поворота центральной вставки-45° / | Новинка! | 40/1/1 | шт. | 0.3863 | 1.2767 | На складе более 500 шт. | ОНЛАЙТ | 4650230908339 | Сетевой фильтр | Бытовой | Удлинитель | Сетевой фильтр | - | https://onlt.ru/foto/1000/1333.jpg | https://onlt.ru/foto/1000/1333_2.jpg | - | https://onlt.ru/foto/1000/1333_4.jpg | https://onlt.ru/?siteID=1333
90834 | 37861 | Удлинитель | ОНЛАЙТ 90 834 OSP-1-05-500-ESC-3х0.75-WH | Оснащение кабелем/проводом-ПВС / Модель/исполнение-Удлинитель / Количество жил-3 / Поворотный/вращающийся-Нет / На рамке-Нет / Общ. количество розеток/гнезд-5 / Форма корпуса-Прямоугольн. / Количество штепсельных розеток с заземляющим контактом-5 / С выключателем Вкл/Откл (On/Off)-Да / Сетевой фильтр-Да / Номин. ток-10 (А) / Поперечное сечение жилы-0.75 (мм?) / С крышкой (-ами)-Нет / Материал-Пластик / Вид/марка материала-Термопласт / Не содержит (без) галогенов-Да / Цвет-Белый / Прозрачный-Нет / Степень защиты (IP)-IP20 / Длина кабеля питания-5 (м) / Угол поворота центральной вставки-45° / | Новинка! | 40/1/1 | шт. | 0.5028 | 1.3024 | На складе более 500 шт. | ОНЛАЙТ | 4650230908346 | Сетевой фильтр | Бытовой | Удлинитель | Сетевой фильтр | - | https://onlt.ru/foto/1000/1334.jpg | https://onlt.ru/foto/1000/1334_2.jpg | - | https://onlt.ru/foto/1000/1334_4.jpg | https://onlt.ru/?siteID=1334
90835 | 37862 | Удлинитель | ОНЛАЙТ 90 835 OSP-1-05-180-ESC-3х0.75-BL | Оснащение кабелем/проводом-ПВС / Модель/исполнение-Удлинитель / Количество жил-3 / Поворотный/вращающийся-Нет / На рамке-Нет / Общ. количество розеток/гнезд-5 / Форма корпуса-Прямоугольн. / Количество штепсельных розеток с заземляющим контактом-5 / С выключателем Вкл/Откл (On/Off)-Да / Сетевой фильтр-Да / Номин. ток-10 (А) / Поперечное сечение жилы-0.75 (мм?) / С крышкой (-ами)-Нет / Материал-Пластик / Вид/марка материала-Термопласт / Не содержит (без) галогенов-Да / Цвет-Черный / Прозрачный-Нет / Степень защиты (IP)-IP20 / Длина кабеля питания-1.8 (м) / Угол поворота центральной вставки-45° / | Новинка! | 40/1/1 | шт. | 0.3027 | 1.231 | На складе более 500 шт. | ОНЛАЙТ | 4650230908353 | Сетевой фильтр | Бытовой | Удлинитель | Сетевой фильтр | - | - | https://onlt.ru/foto/1000/1335_2.jpg | https://onlt.ru/foto/1000/1335_3.jpg | https://onlt.ru/foto/1000/1335_4.jpg | https://onlt.ru/?siteID=1335
90836 | 37863 | Удлинитель | ОНЛАЙТ 90 836 OSP-1-05-300-ESC-3х0.75-BL | Оснащение кабелем/проводом-ПВС / Модель/исполнение-Удлинитель / Количество жил-3 / Поворотный/вращающийся-Нет / На рамке-Нет / Общ. количество розеток/гнезд-5 / Форма корпуса-Прямоугольн. / Количество штепсельных розеток с заземляющим контактом-5 / С выключателем Вкл/Откл (On/Off)-Да / Сетевой фильтр-Да / Номин. ток-10 (А) / Поперечное сечение жилы-0.75 (мм?) / С крышкой (-ами)-Нет / Материал-Пластик / Вид/марка материала-Термопласт / Не содержит (без) галогенов-Да / Цвет-Черный / Прозрачный-Нет / Степень защиты (IP)-IP20 / Длина кабеля питания-3 (м) / Угол поворота центральной вставки-45° / | Новинка! | 40/1/1 | шт. | 0.3721 | 1.2705 | На складе более 500 шт. | ОНЛАЙТ | 4650230908360 | Сетевой фильтр | Бытовой | Удлинитель | Сетевой фильтр | - | - | https://onlt.ru/foto/1000/1336_2.jpg | https://onlt.ru/foto/1000/1336_3.jpg | https://onlt.ru/foto/1000/1336_4.jpg | https://onlt.ru/?siteID=1336
90837 | 37864 | Удлинитель | ОНЛАЙТ 90 837 OSP-1-05-500-ESC-3х0.75-BL | Оснащение кабелем/проводом-ПВС / Модель/исполнение-Удлинитель / Количество жил-3 / Поворотный/вращающийся-Нет / На рамке-Нет / Общ. количество розеток/гнезд-5 / Форма корпуса-Прямоугольн. / Количество штепсельных розеток с заземляющим контактом-5 / С выключателем Вкл/Откл (On/Off)-Да / Сетевой фильтр-Да / Номин. ток-10 (А) / Поперечное сечение жилы-0.75 (мм?) / С крышкой (-ами)-Нет / Материал-Пластик / Вид/марка материала-Термопласт / Не содержит (без) галогенов-Да / Цвет-Черный / Прозрачный-Нет / Степень защиты (IP)-IP20 / Длина кабеля питания-5 (м) / Угол поворота центральной вставки-45° / | Новинка! | 40/1/1 | шт. | 0.4892 | 1.3119 | На складе более 500 шт. | ОНЛАЙТ | 4650230908377 | Сетевой фильтр | Бытовой | Удлинитель | Сетевой фильтр | - | - | https://onlt.ru/foto/1000/1337_2.jpg | https://onlt.ru/foto/1000/1337_3.jpg | https://onlt.ru/foto/1000/1337_4.jpg | https://onlt.ru/?siteID=1337
90881 | 38934 | Удлинитель | ОНЛАЙТ 90 881 OSP-USB-05-180-ESC-3х0.75-WH | Оснащение кабелем/проводом-ПВС / Модель/исполнение-Удлинитель / Количество жил-3 / Поворотный/вращающийся-Нет / На рамке-Нет / Общ. количество розеток/гнезд-5 / Форма корпуса-Прямоугольн. / Количество штепсельных розеток с заземляющим контактом-5 / С выключателем Вкл/Откл (On/Off)-Да / Сетевой фильтр-Да / Количество USB-разъемов-2 / Номин. ток-10 (А) / Поперечное сечение жилы-0.75 (мм?) / С крышкой (-ами)-Нет / Материал-Пластик / Вид/марка материала-Термопласт / Не содержит (без) галогенов-Да / Цвет-Белый / Прозрачный-Нет / Степень защиты (IP)-IP20 / Длина кабеля питания-1.8 (м) / Угол поворота центральной вставки-45° / | Новинка! | 40/1/1 | шт. | 0.3367 | 1.2361 | На складе более 500 шт. | ОНЛАЙТ | 4650230908810 | Сетевой фильтр | Бытовой | Удлинитель | Сетевой фильтр | - | https://onlt.ru/foto/1000/1338.jpg | https://onlt.ru/foto/1000/1338_2.jpg | - | https://onlt.ru/foto/1000/1338_4.jpg | https://onlt.ru/?siteID=1338
90882 | 38935 | Удлинитель | ОНЛАЙТ 90 882 OSP-USB-05-300-ESC-3х0.75-WH | Оснащение кабелем/проводом-ПВС / Модель/исполнение-Удлинитель / Количество жил-3 / Поворотный/вращающийся-Нет / На рамке-Нет / Общ. количество розеток/гнезд-5 / Форма корпуса-Прямоугольн. / Количество штепсельных розеток с заземляющим контактом-5 / С выключателем Вкл/Откл (On/Off)-Да / Сетевой фильтр-Да / Количество USB-разъемов-2 / Номин. ток-10 (А) / Поперечное сечение жилы-0.75 (мм?) / С крышкой (-ами)-Нет / Материал-Пластик / Вид/марка материала-Термопласт / Не содержит (без) галогенов-Да / Цвет-Белый / Прозрачный-Нет / Степень защиты (IP)-IP20 / Длина кабеля питания-3 (м) / Угол поворота центральной вставки-45° / | Новинка! | 40/1/1 | шт. | 0.404 | 1.2885 | На складе более 500 шт. | ОНЛАЙТ | 4650230908827 | Сетевой фильтр | Бытовой | Удлинитель | Сетевой фильтр | - | https://onlt.ru/foto/1000/1339.jpg | https://onlt.ru/foto/1000/1339_2.jpg | - | https://onlt.ru/foto/1000/1339_4.jpg | https://onlt.ru/?siteID=1339
90883 | 38936 | Удлинитель | ОНЛАЙТ 90 883 OSP-USB-05-180-ESC-3х0.75-BL | Оснащение кабелем/проводом-ПВС / Модель/исполнение-Удлинитель / Количество жил-3 / Поворотный/вращающийся-Нет / На рамке-Нет / Общ. количество розеток/гнезд-5 / Форма корпуса-Прямоугольн. / Количество штепсельных розеток с заземляющим контактом-5 / С выключателем Вкл/Откл (On/Off)-Да / Сетевой фильтр-Да / Количество USB-разъемов-2 / Номин. ток-10 (А) / Поперечное сечение жилы-0.75 (мм?) / С крышкой (-ами)-Нет / Материал-Пластик / Вид/марка материала-Термопласт / Не содержит (без) галогенов-Да / Цвет-Черный / Прозрачный-Нет / Степень защиты (IP)-IP20 / Длина кабеля питания-1.8 (м) / Угол поворота центральной вставки-45° / | Новинка! | 40/1/1 | шт. | 0.3195 | 1.2465 | На складе более 500 шт. | ОНЛАЙТ | 4650230908834 | Сетевой фильтр | Бытовой | Удлинитель | Сетевой фильтр | - | - | https://onlt.ru/foto/1000/1340_2.jpg | https://onlt.ru/foto/1000/1340_3.jpg | https://onlt.ru/foto/1000/1340_4.jpg | https://onlt.ru/?siteID=1340
90884 | 38937 | Удлинитель | ОНЛАЙТ 90 884 OSP-USB-05-300-ESC-3х0.75-BL | Оснащение кабелем/проводом-ПВС / Модель/исполнение-Удлинитель / Количество жил-3 / Поворотный/вращающийся-Нет / На рамке-Нет / Общ. количество розеток/гнезд-5 / Форма корпуса-Прямоугольн. / Количество штепсельных розеток с заземляющим контактом-5 / С выключателем Вкл/Откл (On/Off)-Да / Сетевой фильтр-Да / Количество USB-разъемов-2 / Номин. ток-10 (А) / Поперечное сечение жилы-0.75 (мм?) / С крышкой (-ами)-Нет / Материал-Пластик / Вид/марка материала-Термопласт / Не содержит (без) галогенов-Да / Цвет-Черный / Прозрачный-Нет / Степень защиты (IP)-IP20 / Длина кабеля питания-3 (м) / Угол поворота центральной вставки-45° / | Новинка! | 40/1/1 | шт. | 0.3874 | 1.263 | На складе более 500 шт. | ОНЛАЙТ | 4650230908841 | Сетевой фильтр | Бытовой | Удлинитель | Сетевой фильтр | - | - | https://onlt.ru/foto/1000/1341_2.jpg | https://onlt.ru/foto/1000/1341_3.jpg | https://onlt.ru/foto/1000/1341_4.jpg | https://onlt.ru/?siteID=1341
90857 | 37965 | Фонарь LED | ОНЛАЙТ 90 857 OPT-H01-ACCU налоб. 1CREE LED,5Вт+1COB,3Вт, 2реж. Li-Ion | Адаптер для бортовой сети автомобиля (прикуривателя)-Нет / Зарядка от сети 220 В-Да / Встроенное зарядное устройство (прямая подзарядка)-Нет / Зарядка от солнечной батареи-Нет / Магнитное крепление-Да / Детский дизайн-Нет / Количество режимов-2 / Динамический (ручная подзарядка)-Нет / Дальность луча-100 (м) / Номинальное время работы-240 (мин) / Модель/исполнение-Фонарь налобный / Тип батареи (элемента питания)-Встроенный аккумулятор / Тип лампы-Светодиод. несменная / С ламп. в комплекте-Да / Цвет корпуса-Черный / Материал-Пластик / Длина-84 (мм) / Заряжаемый (аккумуляторный)-Да / Степень защиты (IP)-IP44 / | Новинка! | 120/60/1 | шт. | 0.0949 | 0.4173 | На складе более 500 шт. | ОНЛАЙТ | 4650230908575 | Фонарь | Налобный | Фонари | - | OPT | https://onlt.ru/foto/1000/1342.jpg | - | - | https://onlt.ru/foto/1000/1342_4.jpg | https://onlt.ru/?siteID=1342
90859 | 37967 | Фонарь LED | ОНЛАЙТ 90 859 OPT-H03-3AAA налоб. 1COBх3Вт, 3реж, 148лм, IP44 | Адаптер для бортовой сети автомобиля (прикуривателя)-Нет / Зарядка от сети 220 В-Нет / Встроенное зарядное устройство (прямая подзарядка)-Нет / Зарядка от солнечной батареи-Нет / Магнитное крепление-Нет / Детский дизайн-Нет / Количество режимов-3 / Динамический (ручная подзарядка)-Нет / Дальность луча-50 (м) / Номинальное время работы-360 (мин) / Модель/исполнение-Фонарь налобный / Тип батареи (элемента питания)-Мизинчиковая / Кодировка по стандарту ANSI-AAA / Количество элементов питания (батареек)-3 / Элементы питания (батарейки) в комплекте-Нет / Тип лампы-Светодиод. несменная / С ламп. в комплекте-Да / Цвет корпуса-Прочее / Материал-Пластик / Длина-62 (мм) / Заряжаемый (аккумуляторный)-Нет / Степень защиты (IP)-IP44 / | Новинка! | 560/140/1 | шт. | 0.0257 | 0.1147 | На складе более 500 шт. | ОНЛАЙТ | 4650230908599 | Фонарь | Налобный | Фонари | - | OPT | https://onlt.ru/foto/1000/1343.jpg | - | - | https://onlt.ru/foto/1000/1343_4.jpg | https://onlt.ru/?siteID=1343
90909 | 39249 | Фонарь LED | ОНЛАЙТ 90 909 OPT-CP12-ACCU пласт.1LED,3Вт+1COB,1.5Вт, li-ion 0.5Ач, 3реж | Адаптер для бортовой сети автомобиля (прикуривателя)-Нет / Зарядка от сети 220 В-Да / Встроенное зарядное устройство (прямая подзарядка)-Нет / Зарядка от солнечной батареи-Нет / Магнитное крепление-Нет / Детский дизайн-Нет / Количество режимов-3 / Динамический (ручная подзарядка)-Нет / Дальность луча-450 (м) / Номинальное время работы-150 (мин) / Модель/исполнение-Фонарь классической формы / Тип батареи (элемента питания)-Встроенный аккумулятор / Тип лампы-Светодиод. несменная / С ламп. в комплекте-Да / Цвет корпуса-Черный / Материал-Пластик / Длина-93 (мм) / Заряжаемый (аккумуляторный)-Да / Степень защиты (IP)-IPX4 / | Новинка! | 288/48/1 | шт. | 0.0649 | 0.1691 | На складе более 500 шт. | ОНЛАЙТ | 4650230909091 | Фонарь | Пластиковый | Фонари | - | OPT | https://onlt.ru/foto/1000/1344.jpg | https://onlt.ru/foto/1000/1344_2.jpg | https://onlt.ru/foto/1000/1344_3.jpg | https://onlt.ru/foto/1000/1344_4.jpg | https://onlt.ru/?siteID=1344
90910 | 39250 | Фонарь LED | ОНЛАЙТ 90 910 OPT-CP13-ACCU | Адаптер для бортовой сети автомобиля (прикуривателя)-Нет / Зарядка от сети 220 В-Да / Встроенное зарядное устройство (прямая подзарядка)-Нет / Зарядка от солнечной батареи-Нет / Магнитное крепление-Нет / Детский дизайн-Нет / Количество режимов-7 / Динамический (ручная подзарядка)-Нет / Дальность луча-350 (м) / Номинальное время работы-540 (мин) / Модель/исполнение-Фонарь классической формы / Тип батареи (элемента питания)-Встроенный аккумулятор / Тип лампы-Светодиод. несменная / С ламп. в комплекте-Да / Цвет корпуса-Черный / Материал-Пластик / Длина-120 (мм) / Заряжаемый (аккумуляторный)-Да / Степень защиты (IP)-IPX4 / | Новинка! | 240/60/1 | шт. | 0.0806 | 0.3077 | На складе более 500 шт. | ОНЛАЙТ | 4650230909107 | Фонарь | Пластиковый | Фонари | - | OPT | https://onlt.ru/foto/1000/1345.jpg | https://onlt.ru/foto/1000/1345_2.jpg | https://onlt.ru/foto/1000/1345_3.jpg | https://onlt.ru/foto/1000/1345_4.jpg | https://onlt.ru/?siteID=1345
90912 | 39252 | Фонарь LED | ОНЛАЙТ 90 912 OPT-H07-ACCU налоб. 1LEDХ3Вт, 3реж, 75лм, 3.7В li-ion 1.2А | Адаптер для бортовой сети автомобиля (прикуривателя)-Нет / Зарядка от сети 220 В-Да / Встроенное зарядное устройство (прямая подзарядка)-Нет / Зарядка от солнечной батареи-Нет / Магнитное крепление-Нет / Детский дизайн-Нет / Количество режимов-3 / Динамический (ручная подзарядка)-Нет / Дальность луча-340 (м) / Номинальное время работы-600 (мин) / Модель/исполнение-Фонарь налобный / Тип батареи (элемента питания)-Встроенный аккумулятор / Тип лампы-Светодиод. несменная / С ламп. в комплекте-Да / Цвет корпуса-Черный / Материал-Пластик / Длина-71 (мм) / Заряжаемый (аккумуляторный)-Да / Степень защиты (IP)-IP54 / | Новинка! | 120/60/1 | шт. | 0.1206 | 0.4068 | На складе более 500 шт. | ОНЛАЙТ | 4650230909121 | Фонарь | Налобный | Фонари | - | OPT | https://onlt.ru/foto/1000/1346.jpg | https://onlt.ru/foto/1000/1346_2.jpg | - | https://onlt.ru/foto/1000/1346_4.jpg | https://onlt.ru/?siteID=1346
90913 | 39253 | Фонарь LED | ОНЛАЙТ 90 913 OPT-H08-3AAA налоб. 1COBХ10Вт+1LEDХ0.5Вт,4реж, 400лм, IP44 | Адаптер для бортовой сети автомобиля (прикуривателя)-Нет / Зарядка от сети 220 В-Нет / Встроенное зарядное устройство (прямая подзарядка)-Нет / Зарядка от солнечной батареи-Нет / Магнитное крепление-Нет / Детский дизайн-Нет / Количество режимов-4 / Динамический (ручная подзарядка)-Нет / Дальность луча-40 (м) / Номинальное время работы-720 (мин) / Модель/исполнение-Фонарь налобный / Тип батареи (элемента питания)-Мизинчиковая / Кодировка по стандарту ANSI-AAA / Количество элементов питания (батареек)-3 / Элементы питания (батарейки) в комплекте-Нет / Тип лампы-Светодиод. несменная / С ламп. в комплекте-Да / Цвет корпуса-Черный / Материал-Резина / Длина-65 (мм) / Заряжаемый (аккумуляторный)-Нет / Степень защиты (IP)-IP44 / | Новинка! | 240/120/1 | шт. | 0.082 | 0.3504 | На складе более 500 шт. | ОНЛАЙТ | 4650230909138 | Фонарь | Налобный | Фонари | - | OPT | https://onlt.ru/foto/1000/1347.jpg | - | - | https://onlt.ru/foto/1000/1347_4.jpg | https://onlt.ru/?siteID=1347
90914 | 39254 | Фонарь LED | ОНЛАЙТ 90 914 OPT-H09-ACCU налоб. 1LEDx1Вт, 3реж, Li-Ion 3,7B | Адаптер для бортовой сети автомобиля (прикуривателя)-Нет / Встроенное зарядное устройство (прямая подзарядка)-Нет / Зарядка от солнечной батареи-Нет / Магнитное крепление-Нет / Детский дизайн-Нет / Количество режимов-3 / Динамический (ручная подзарядка)-Нет / Дальность луча-270 (м) / Номинальное время работы-540 (мин) / Модель/исполнение-Фонарь налобный / Тип батареи (элемента питания)-Встроенный аккумулятор / Тип лампы-Светодиод. несменная / С ламп. в комплекте-Да / Цвет корпуса-Черный / Материал-Пластик / Длина-72 (мм) / Заряжаемый (аккумуляторный)-Да / Степень защиты (IP)-IP54 / | Новинка! | 240/60/1 | шт. | 0.1054 | 0.5391 | На складе 462 шт. | ОНЛАЙТ | 4650230909145 | Фонарь | Налобный | Фонари | - | OPT | https://onlt.ru/foto/1000/1348.jpg | - | - | https://onlt.ru/foto/1000/1348_4.jpg | https://onlt.ru/?siteID=1348
90915 | 39255 | Фонарь LED | ОНЛАЙТ 90 915 OPT-H10-1АА налоб.1бLEDХ1Вт+2крLED,5реж,70лм,IP44 | Адаптер для бортовой сети автомобиля (прикуривателя)-Нет / Зарядка от сети 220 В-Нет / Встроенное зарядное устройство (прямая подзарядка)-Нет / Зарядка от солнечной батареи-Нет / Магнитное крепление-Нет / Детский дизайн-Нет / Количество режимов-5 / Динамический (ручная подзарядка)-Нет / Дальность луча-60 (м) / Номинальное время работы-660 (мин) / Модель/исполнение-Фонарь налобный / Тип батареи (элемента питания)-Пальчиковая / Кодировка по стандарту ANSI-AA / Количество элементов питания (батареек)-1 / Элементы питания (батарейки) в комплекте-Нет / Тип лампы-Светодиод. несменная / С ламп. в комплекте-Да / Цвет корпуса-Черный / Материал-Пластик / Длина-62 (мм) / Заряжаемый (аккумуляторный)-Нет / Степень защиты (IP)-IP44 / | Новинка! | 480/120/1 | шт. | 0.0455 | 0.1905 | На складе более 500 шт. | ОНЛАЙТ | 4650230909152 | Фонарь | Налобный | Фонари | - | OPT | https://onlt.ru/foto/1000/1349.jpg | - | - | https://onlt.ru/foto/1000/1349_4.jpg | https://onlt.ru/?siteID=1349
90916 | 39256 | Фонарь LED | ОНЛАЙТ 90 916 OPT-W01-3ААА для работы 1COB,2Вт 3реж. 155лм IP44 | Адаптер для бортовой сети автомобиля (прикуривателя)-Нет / Зарядка от сети 220 В-Нет / Встроенное зарядное устройство (прямая подзарядка)-Нет / Зарядка от солнечной батареи-Нет / Магнитное крепление-Да / Детский дизайн-Нет / Количество режимов-3 / Динамический (ручная подзарядка)-Нет / Дальность луча-14 (м) / Номинальное время работы-600 (мин) / Модель/исполнение-Фонарь рабочий / Тип батареи (элемента питания)-Мизинчиковая / Кодировка по стандарту ANSI-AAA / Количество элементов питания (батареек)-3 / Элементы питания (батарейки) в комплекте-Нет / Тип лампы-Светодиод. несменная / С ламп. в комплекте-Да / Цвет корпуса-Черный / Материал-Пластик / Длина-168 (мм) / Заряжаемый (аккумуляторный)-Нет / Степень защиты (IP)-IP44 / | Новинка! | 200/100/1 | шт. | 0.049 | 0.2234 | На складе более 500 шт. | ОНЛАЙТ | 4650230909169 | Фонарь | Для работы | Фонари | - | OPT | https://onlt.ru/foto/1000/1350.jpg | https://onlt.ru/foto/1000/1350_2.jpg | https://onlt.ru/foto/1000/1350_3.jpg | https://onlt.ru/foto/1000/1350_4.jpg | https://onlt.ru/?siteID=1350
90917 | 39257 | Фонарь LED | ОНЛАЙТ 90 917 OPT-W11-3AA для работы 24LED,3Вт 1реж.110лм IP44 | Адаптер для бортовой сети автомобиля (прикуривателя)-Нет / Зарядка от сети 220 В-Нет / Встроенное зарядное устройство (прямая подзарядка)-Нет / Зарядка от солнечной батареи-Нет / Тип крепления основания-Подвесной / Магнитное крепление-Да / Детский дизайн-Нет / Количество режимов-1 / Динамический (ручная подзарядка)-Нет / Дальность луча-30 (м) / Номинальное время работы-360 (мин) / Модель/исполнение-Фонарь рабочий / Тип батареи (элемента питания)-Пальчиковая / Кодировка по стандарту ANSI-AA / Количество элементов питания (батареек)-3 / Элементы питания (батарейки) в комплекте-Нет / Тип лампы-Светодиод. сменная / С ламп. в комплекте-Да / Цвет корпуса-Черный / Материал-Пластик / Длина-210 (мм) / Заряжаемый (аккумуляторный)-Нет / Степень защиты (IP)-IP44 / | Новинка! | 48/1/1 | шт. | 0.1471 | 0.6583 | На складе более 500 шт. | ОНЛАЙТ | 4650230909176 | Фонарь | Для работы | Фонари | - | OPT | https://onlt.ru/foto/1000/1351.jpg | https://onlt.ru/foto/1000/1351_2.jpg | https://onlt.ru/foto/1000/1351_3.jpg | https://onlt.ru/foto/1000/1351_4.jpg | https://onlt.ru/?siteID=1351
90951 | 39896 | Модуль OLM | ОНЛАЙТ 90 951 OLM-R1-36-230-4K-LED | Предельная температура--40...40 (°C) / Номин. напряжение-176...264 (В) / Мощность лампы-36 (Вт) / Световой поток-3240 (лм) / Световая отдача-90 (лм/Вт) / Форма лампы/колбы-Прочее / Лампа филаментная-Нет / Тип стекла колбы-Матовый / Цветность света по стандарту EN 12464-1-Нейтральный 3300-5300 K / Цвет-Белый / Цветовая температура-4000 (К) / Цвет корпуса-Белый / Диммируемый (-ая)-Нет / Диаметр-215 (мм) / Средн. номин. срок службы-25000 (ч) / | Новинка! | 30/1/1 | шт. | 0.1695 | 1.2445 | нет на складе | ОНЛАЙТ | 4650230909510 | Модуль | - | Светодиодные модули | - | OLM | https://onlt.ru/foto/1000/1352.jpg | - | - | https://onlt.ru/foto/1000/1352_4.jpg | https://onlt.ru/?siteID=1352
90952 | 39897 | Модуль OLM | ОНЛАЙТ 90 952 OLM-R1-36-230-6.5K-LED | Предельная температура--40...40 (°C) / Номин. напряжение-176...264 (В) / Мощность лампы-36 (Вт) / Световой поток-3240 (лм) / Световая отдача-90 (лм/Вт) / Форма лампы/колбы-Прочее / Лампа филаментная-Нет / Тип стекла колбы-Матовый / Цветность света по стандарту EN 12464-1-Холодный дневной5300 K / Цвет-Белый / Цветовая температура-6500 (К) / Цвет корпуса-Белый / Диммируемый (-ая)-Нет / Диаметр-215 (мм) / Средн. номин. срок службы-25000 (ч) / | Новинка! | 30/1/1 | шт. | 0.1684 | 1.2556 | нет на складе | ОНЛАЙТ | 4650230909527 | Модуль | - | Светодиодные модули | - | OLM | https://onlt.ru/foto/1000/1353.jpg | - | - | https://onlt.ru/foto/1000/1353_4.jpg | https://onlt.ru/?siteID=1353
90953 | 39898 | Модуль OLM | ОНЛАЙТ 90 953 OLM-R1-50-230-4K-LED | Предельная температура--40...40 (°C) / Номин. напряжение-176...264 (В) / Мощность лампы-50 (Вт) / Световой поток-4500 (лм) / Световая отдача-90 (лм/Вт) / Форма лампы/колбы-Прочее / Лампа филаментная-Нет / Тип стекла колбы-Матовый / Цветность света по стандарту EN 12464-1-Нейтральный 3300-5300 K / Цвет-Белый / Цветовая температура-4000 (К) / Цвет корпуса-Белый / Диммируемый (-ая)-Нет / Диаметр-245 (мм) / Средн. номин. срок службы-25000 (ч) / | Новинка! | 30/1/1 | шт. | 0.2046 | 1.4236 | На складе 370 шт. | ОНЛАЙТ | 4650230909534 | Модуль | - | Светодиодные модули | - | OLM | https://onlt.ru/foto/1000/1354.jpg | - | - | https://onlt.ru/foto/1000/1354_4.jpg | https://onlt.ru/?siteID=1354
90954 | 39899 | Модуль OLM | ОНЛАЙТ 90 954 OLM-R1-50-230-6.5K-LED | Предельная температура--40...40 (°C) / Номин. напряжение-176...264 (В) / Мощность лампы-50 (Вт) / Световой поток-4500 (лм) / Световая отдача-90 (лм/Вт) / Форма лампы/колбы-Прочее / Лампа филаментная-Нет / Тип стекла колбы-Матовый / Цветность света по стандарту EN 12464-1-Холодный дневной5300 K / Цвет-Белый / Цветовая температура-6500 (К) / Цвет корпуса-Белый / Диммируемый (-ая)-Нет / Диаметр-245 (мм) / Средн. номин. срок службы-25000 (ч) / | Новинка! | 30/1/1 | шт. | 0.205 | 1.4202 | На складе 246 шт. | ОНЛАЙТ | 4650230909541 | Модуль | - | Светодиодные модули | - | OLM | https://onlt.ru/foto/1000/1355.jpg | - | - | https://onlt.ru/foto/1000/1355_4.jpg | https://onlt.ru/?siteID=1355
90955 | 39900 | Модуль OLM | ОНЛАЙТ 90 955 OLM-R1-72-230-4K-LED | Предельная температура--40...40 (°C) / Номин. напряжение-176...264 (В) / Мощность лампы-72 (Вт) / Световой поток-6480 (лм) / Световая отдача-90 (лм/Вт) / Форма лампы/колбы-Прочее / Лампа филаментная-Нет / Тип стекла колбы-Матовый / Цветность света по стандарту EN 12464-1-Нейтральный 3300-5300 K / Цвет-Белый / Цветовая температура-4000 (К) / Цвет корпуса-Белый / Диммируемый (-ая)-Нет / Диаметр-285 (мм) / Средн. номин. срок службы-25000 (ч) / | Новинка! | 30/1/1 | шт. | 0.284 | 1.8716 | На складе 13 шт. | ОНЛАЙТ | 4650230909558 | Модуль | - | Светодиодные модули | - | OLM | https://onlt.ru/foto/1000/1356.jpg | - | - | https://onlt.ru/foto/1000/1356_4.jpg | https://onlt.ru/?siteID=1356
90956 | 39901 | Модуль OLM | ОНЛАЙТ 90 956 OLM-R1-72-230-6.5K-LED | Предельная температура--40...40 (°C) / Номин. напряжение-176...264 (В) / Мощность лампы-72 (Вт) / Световой поток-6480 (лм) / Световая отдача-90 (лм/Вт) / Форма лампы/колбы-Прочее / Лампа филаментная-Нет / Тип стекла колбы-Матовый / Цветность света по стандарту EN 12464-1-Холодный дневной5300 K / Цвет-Белый / Цветовая температура-6500 (К) / Цвет корпуса-Белый / Диммируемый (-ая)-Нет / Диаметр-285 (мм) / Средн. номин. срок службы-25000 (ч) / | Новинка! | 30/1/1 | шт. | 0.2829 | 1.8821 | нет на складе | ОНЛАЙТ | 4650230909565 | Модуль | - | Светодиодные модули | - | OLM | https://onlt.ru/foto/1000/1357.jpg | - | - | https://onlt.ru/foto/1000/1357_4.jpg | https://onlt.ru/?siteID=1357
90957 | 39890 | Модуль OLM | ОНЛАЙТ 90 957 OLM-S1-12-230-4K-LED | Предельная температура--40...40 (°C) / Номин. напряжение-176...264 (В) / Мощность лампы-12 (Вт) / Световой поток-1080 (лм) / Световая отдача-90 (лм/Вт) / Форма лампы/колбы-Прочее / Лампа филаментная-Нет / Тип стекла колбы-Матовый / Цветность света по стандарту EN 12464-1-Нейтральный 3300-5300 K / Цвет-Белый / Цветовая температура-4000 (К) / Цвет корпуса-Белый / Диммируемый (-ая)-Нет / Диаметр-98 (мм) / Средн. номин. срок службы-25000 (ч) / | Новинка! | 100/1/1 | шт. | 0.0717 | 0.58 | На складе более 500 шт. | ОНЛАЙТ | 4650230909572 | Модуль | - | Светодиодные модули | - | OLM | https://onlt.ru/foto/1000/1358.jpg | - | - | https://onlt.ru/foto/1000/1358_4.jpg | https://onlt.ru/?siteID=1358
90958 | 39891 | Модуль OLM | ОНЛАЙТ 90 958 OLM-S1-12-230-6.5K-LED | Предельная температура--40...40 (°C) / Номин. напряжение-176...264 (В) / Мощность лампы-12 (Вт) / Световой поток-1080 (лм) / Световая отдача-90 (лм/Вт) / Форма лампы/колбы-Прочее / Лампа филаментная-Нет / Тип стекла колбы-Матовый / Цветность света по стандарту EN 12464-1-Холодный дневной5300 K / Цвет-Белый / Цветовая температура-6500 (К) / Цвет корпуса-Белый / Диммируемый (-ая)-Нет / Диаметр-98 (мм) / Средн. номин. срок службы-25000 (ч) / | Новинка! | 100/1/1 | шт. | 0.0727 | 0.5895 | На складе более 500 шт. | ОНЛАЙТ | 4650230909589 | Модуль | - | Светодиодные модули | - | OLM | https://onlt.ru/foto/1000/1359.jpg | - | - | https://onlt.ru/foto/1000/1359_4.jpg | https://onlt.ru/?siteID=1359
90959 | 39892 | Модуль OLM | ОНЛАЙТ 90 959 OLM-S1-18-230-4K-LED | Предельная температура--40...40 (°C) / Номин. напряжение-176...264 (В) / Мощность лампы-18 (Вт) / Световой поток-1620 (лм) / Световая отдача-90 (лм/Вт) / Форма лампы/колбы-Прочее / Лампа филаментная-Нет / Тип стекла колбы-Матовый / Цветность света по стандарту EN 12464-1-Нейтральный 3300-5300 K / Цвет-Белый / Цветовая температура-4000 (К) / Цвет корпуса-Белый / Диммируемый (-ая)-Нет / Диаметр-118 (мм) / Средн. номин. срок службы-25000 (ч) / | Новинка! | 100/1/1 | шт. | 0.0908 | 0.7695 | На складе более 500 шт. | ОНЛАЙТ | 4650230909596 | Модуль | - | Светодиодные модули | - | OLM | https://onlt.ru/foto/1000/1360.jpg | - | - | https://onlt.ru/foto/1000/1360_4.jpg | https://onlt.ru/?siteID=1360
90960 | 39893 | Модуль OLM | ОНЛАЙТ 90 960 OLM-S1-18-230-6.5K-LED | Предельная температура--40...40 (°C) / Номин. напряжение-176...264 (В) / Мощность лампы-18 (Вт) / Световой поток-1620 (лм) / Световая отдача-90 (лм/Вт) / Форма лампы/колбы-Прочее / Лампа филаментная-Нет / Тип стекла колбы-Матовый / Цветность света по стандарту EN 12464-1-Холодный дневной5300 K / Цвет-Белый / Цветовая температура-6500 (К) / Цвет корпуса-Белый / Диммируемый (-ая)-Нет / Диаметр-118 (мм) / Средн. номин. срок службы-25000 (ч) / | Новинка! | 100/1/1 | шт. | 0.09 | 0.6332 | На складе 360 шт. | ОНЛАЙТ | 4650230909602 | Модуль | - | Светодиодные модули | - | OLM | https://onlt.ru/foto/1000/1361.jpg | - | - | https://onlt.ru/foto/1000/1361_4.jpg | https://onlt.ru/?siteID=1361
90961 | 39894 | Модуль OLM | ОНЛАЙТ 90 961 OLM-S1-24-230-4K-LED | Предельная температура--40...40 (°C) / Номин. напряжение-176...264 (В) / Мощность лампы-24 (Вт) / Световой поток-2160 (лм) / Световая отдача-90 (лм/Вт) / Форма лампы/колбы-Прочее / Лампа филаментная-Нет / Тип стекла колбы-Матовый / Цветность света по стандарту EN 12464-1-Нейтральный 3300-5300 K / Цвет-Белый / Цветовая температура-4000 (К) / Цвет корпуса-Белый / Диммируемый (-ая)-Нет / Диаметр-128 (мм) / Средн. номин. срок службы-25000 (ч) / | Новинка! | 100/1/1 | шт. | 0.1055 | 0.8597 | нет на складе | ОНЛАЙТ | 4650230909619 | Модуль | - | Светодиодные модули | - | OLM | https://onlt.ru/foto/1000/1362.jpg | - | - | https://onlt.ru/foto/1000/1362_4.jpg | https://onlt.ru/?siteID=1362
90962 | 39895 | Модуль OLM | ОНЛАЙТ 90 962 OLM-S1-24-230-6.5K-LED | Предельная температура--40...40 (°C) / Номин. напряжение-176...264 (В) / Мощность лампы-24 (Вт) / Световой поток-2160 (лм) / Световая отдача-90 (лм/Вт) / Форма лампы/колбы-Прочее / Лампа филаментная-Нет / Тип стекла колбы-Матовый / Цветность света по стандарту EN 12464-1-Холодный дневной5300 K / Цвет-Белый / Цветовая температура-6500 (К) / Цвет корпуса-Белый / Диммируемый (-ая)-Нет / Диаметр-128 (мм) / Средн. номин. срок службы-25000 (ч) / | Новинка! | 100/1/1 | шт. | 0.106 | 0.8669 | нет на складе | ОНЛАЙТ | 4650230909626 | Модуль | - | Светодиодные модули | - | OLM | https://onlt.ru/foto/1000/1363.jpg | - | - | https://onlt.ru/foto/1000/1363_4.jpg | https://onlt.ru/?siteID=1363
90965 | 40081 | Светильник OLP LED | ОНЛАЙТ 90 965 OLP-S05-P-01 (36Вт, 4000K, призма) | Специальное применение-Нет / Подходит для монтажа на стену-Нет / Подходит для крепления на потолке-Да / Подходит для встроенного монтажа-Да / Подходит для монтажа на поверхность-Нет / Тип лампы-Светодиод. несменная / Цоколь (патрон) лампы-Нет / Тип напряжения-AC / Номин. напряжение-176...264 (В) / Тип управляющего аппарата (ПРА)-LED-драйвер (блок питания для светодиодов) / ПРА в комплекте-Да / Степень защиты (IP)-IP40 / Подходит для аварийного освещения (с БАП)-Да / С датчиком движения-Нет / Подходит для ламп мощностью:-36 (Вт) / Макс. мощность-36 (Вт) / Номинальный световой поток в соотв. IEC 62722-2-1-3960 (лм) / Цветовая температура-4000 (К) / Ширина-595 (мм) / Высота/глубина-17 (мм) / Длина-595 (мм) / Встроенная высота/глубина-17 (мм) / | Новинка! | 10/1/1 | шт. | 0.8803 | 6.2332 | На складе более 10 000 шт. | ОНЛАЙТ | 4650230909657 | Светильник | - | Светодиодные светильники | Панели | OLP | https://onlt.ru/foto/1000/1364.jpg | https://onlt.ru/foto/1000/1364_2.jpg | - | - | https://onlt.ru/?siteID=1364
90966 | 40082 | Светильник OLP LED | ОНЛАЙТ 90 966 OLP-S05-P-02 (36Вт, 6500K, призма) | Специальное применение-Нет / Подходит для монтажа на стену-Нет / Подходит для крепления на потолке-Да / Подходит для встроенного монтажа-Да / Подходит для монтажа на поверхность-Нет / Тип лампы-Светодиод. несменная / Цоколь (патрон) лампы-Нет / Тип напряжения-AC / Номин. напряжение-176...264 (В) / Тип управляющего аппарата (ПРА)-LED-драйвер (блок питания для светодиодов) / ПРА в комплекте-Да / Степень защиты (IP)-IP40 / Подходит для аварийного освещения (с БАП)-Да / С датчиком движения-Нет / Подходит для ламп мощностью:-36 (Вт) / Макс. мощность-36 (Вт) / Номинальный световой поток в соотв. IEC 62722-2-1-3960 (лм) / Цветовая температура-6500 (К) / Ширина-595 (мм) / Высота/глубина-17 (мм) / Длина-595 (мм) / Встроенная высота/глубина-17 (мм) / | Новинка! | 10/1/1 | шт. | 0.913 | 6.4717 | На складе более 10 000 шт. | ОНЛАЙТ | 4650230909664 | Светильник | - | Светодиодные светильники | Панели | OLP | https://onlt.ru/foto/1000/1365.jpg | https://onlt.ru/foto/1000/1365_2.jpg | - | - | https://onlt.ru/?siteID=1365
61119 | 20224 | Лампа светодиодная OLL LED | ОНЛАЙТ 61 119 OLL-T26-3.5-230-3K-E14 | Категория цветности света-Теплая / Цветовой код света-730 / Мощность лампы-3.5 (Вт) / Цветовая температура-3000 (К) / Световой поток-300 (лм) / Номин. ток-40 (мА) / Номин. напряжение-220...240 (В) / Тип напряжения-AC / Индекс цветопередачи (Ra)-70-79 / Форма лампы/колбы-Трубчатая / Тип стекла колбы-Матовый / Цоколь-E14 / Цвет-Белый / Угол светового пучка-360 (°) / Диммируемый (-ая)-Нет / Диаметр-16 (мм) / Длина-52 (мм) / Средн. номин. срок службы-30000 (ч) / | Распродажа! | 1000/100/1 | шт. | 0.0181 | 0.034 | На складе более 500 шт. | ОНЛАЙТ | 4650074611198 | Лампа | пигми, Е14, мат | Светодиодные лампы | - | OLL-T26 | https://onlt.ru/foto/1000/2.jpg | - | - | https://onlt.ru/foto/1000/2_4.jpg | https://onlt.ru/?siteID=2
61120 | 20225 | Лампа светодиодная OLL LED | ОНЛАЙТ 61 120 OLL-DISCO-3-230-RGB-E27 | Мощность лампы-3 (Вт) / Номин. ток-14 (мА) / Номин. напряжение-176...264 (В) / Тип напряжения-AC / Форма лампы/колбы-Эллипсоидная / Лампа филаментная-Нет / Тип стекла колбы-Не применимо / Цоколь-E27 / Цвет-Разноцветн. / Угол светового пучка-120 (°) / Диммируемый (-ая)-Нет / Диаметр-80 (мм) / Длина-150 (мм) / Средн. номин. срок службы-30000 (ч) / | - | 50/1/1 | шт. | 0.15 | 1.2102 | На складе более 500 шт. | ОНЛАЙТ | 4650074611204 | Лампа | - | Светодиодные лампы | - | OLL-DISCO | https://onlt.ru/foto/1000/3.jpg | - | - | https://onlt.ru/foto/1000/3_4.jpg | https://onlt.ru/?siteID=3
61127 | 20169 | Лампа светодиодная OLL LED | ОНЛАЙТ 61 127 OLL-C37-6-230-6.5K-E14-FR | Управление цветом (RGB)-Нет / Категория цветности света-Холодная дневного света (>5300 К) / Цветовой код света-765 / Мощность лампы-6 (Вт) / Цветовая температура-6500 (К) / Световой поток-480 (лм) / Номин. ток-52 (мА) / Номин. напряжение-176...264 (В) / Мощность лампы-6 (Вт) / Тип напряжения-AC / Световой поток-600 (лм) / Индекс цветопередачи (Ra)-70-79 / Форма лампы/колбы-Свеча / Лампа филаментная-Нет / Тип стекла колбы-Матовый / Цветность света по стандарту EN 12464-1-Холодный дневной5300 K / Цоколь-E14 / Цвет-Белый / Цветовая температура-6500 (К) / Угол светового пучка-220 (°) / Диммируемый (-ая)-Нет / Диаметр-37 (мм) / Длина-100 (мм) / Класс энергоэффективности-A / Средн. номин. срок службы-30000 (ч) / | - | 200/10/1 | шт. | 0.0222 | 0.1705 | На складе более 10 000 шт. | ОНЛАЙТ | 4650074611273 | Лампа | свеча, E14, мат | Светодиодные лампы | - | OLL-C37 | https://onlt.ru/foto/1000/4.jpg | - | - | https://onlt.ru/foto/1000/4_4.jpg | https://onlt.ru/?siteID=4
61128 | 20170 | Лампа светодиодная OLL LED | ОНЛАЙТ 61 128 OLL-C37-8-230-6.5K-E14-FR | Управление цветом (RGB)-Нет / Категория цветности света-Холодная дневного света (>5300 К) / Цветовой код света-765 / Мощность лампы-8 (Вт) / Цветовая температура-6500 (К) / Световой поток-640 (лм) / Номин. ток-70 (мА) / Номин. напряжение-176...264 (В) / Мощность лампы-8 (Вт) / Тип напряжения-AC / Световой поток-800 (лм) / Индекс цветопередачи (Ra)-70-79 / Форма лампы/колбы-Свеча / Лампа филаментная-Нет / Тип стекла колбы-Матовый / Цветность света по стандарту EN 12464-1-Холодный дневной5300 K / Цоколь-E14 / Цвет-Белый / Цветовая температура-6500 (К) / Угол светового пучка-220 (°) / Диммируемый (-ая)-Нет / Диаметр-37 (мм) / Длина-100 (мм) / Класс энергоэффективности-A / Средн. номин. срок службы-30000 (ч) / | - | 200/10/1 | шт. | 0.0133 | 0.1004 | На складе более 10 000 шт. | ОНЛАЙТ | 4650074611280 | Лампа | свеча, E14, мат | Светодиодные лампы | - | OLL-C37 | https://onlt.ru/foto/1000/5.jpg | - | - | https://onlt.ru/foto/1000/5_4.jpg | https://onlt.ru/?siteID=5
61129 | 20171 | Лампа светодиодная OLL LED | ОНЛАЙТ 61 129 OLL-C37-6-230-6.5K-E27-FR | Управление цветом (RGB)-Нет / Категория цветности света-Холодная дневного света (>5300 К) / Цветовой код света-765 / Мощность лампы-6 (Вт) / Цветовая температура-6500 (К) / Световой поток-480 (лм) / Номин. ток-52 (мА) / Номин. напряжение-176...264 (В) / Мощность лампы-6 (Вт) / Тип напряжения-AC / Световой поток-600 (лм) / Индекс цветопередачи (Ra)-70-79 / Форма лампы/колбы-Свеча / Лампа филаментная-Нет / Тип стекла колбы-Матовый / Цветность света по стандарту EN 12464-1-Холодный дневной5300 K / Цоколь-E27 / Цвет-Белый / Цветовая температура-6500 (К) / Угол светового пучка-180 (°) / Диммируемый (-ая)-Нет / Диаметр-37 (мм) / Длина-100 (мм) / Класс энергоэффективности-A / Средн. номин. срок службы-30000 (ч) / | - | 200/10/1 | шт. | 0.025 | 0.1714 | На складе более 10 000 шт. | ОНЛАЙТ | 4650074611297 | Лампа | свеча, Е27, мат | Светодиодные лампы | - | OLL-C37 | https://onlt.ru/foto/1000/6.jpg | - | - | https://onlt.ru/foto/1000/6_4.jpg | https://onlt.ru/?siteID=6
61130 | 20172 | Лампа светодиодная OLL LED | ОНЛАЙТ 61 130 OLL-C37-8-230-6.5K-E27-FR | Управление цветом (RGB)-Нет / Категория цветности света-Холодная дневного света (>5300 К) / Цветовой код света-765 / Мощность лампы-8 (Вт) / Цветовая температура-6500 (К) / Световой поток-640 (лм) / Номин. ток-70 (мА) / Номин. напряжение-176...264 (В) / Мощность лампы-8 (Вт) / Тип напряжения-AC / Световой поток-800 (лм) / Индекс цветопередачи (Ra)-70-79 / Форма лампы/колбы-Свеча / Лампа филаментная-Нет / Тип стекла колбы-Матовый / Цветность света по стандарту EN 12464-1-Холодный дневной5300 K / Цоколь-E27 / Цвет-Белый / Цветовая температура-6500 (К) / Угол светового пучка-220 (°) / Диммируемый (-ая)-Нет / Диаметр-37 (мм) / Длина-100 (мм) / Класс энергоэффективности-A / Средн. номин. срок службы-30000 (ч) / | - | 200/10/1 | шт. | 0.0236 | 0.1707 | На складе более 10 000 шт. | ОНЛАЙТ | 4650074611303 | Лампа | свеча, Е27, мат | Светодиодные лампы | - | OLL-C37 | https://onlt.ru/foto/1000/7.jpg | - | - | https://onlt.ru/foto/1000/7_4.jpg | https://onlt.ru/?siteID=7
61131 | 20173 | Лампа светодиодная OLL LED | ОНЛАЙТ 61 131 OLL-FC37-6-230-6.5K-E14-FR | Управление цветом (RGB)-Нет / Категория цветности света-Холодная дневного света (>5300 К) / Цветовой код света-765 / Мощность лампы-6 (Вт) / Цветовая температура-6500 (К) / Световой поток-480 (лм) / Номин. ток-52 (мА) / Номин. напряжение-176...264 (В) / Тип напряжения-AC / Световой поток-600 (лм) / Индекс цветопередачи (Ra)-70-79 / Форма лампы/колбы-Свеча на ветру / Тип стекла колбы-Матовый / Цоколь-E14 / Цвет-Белый / Угол светового пучка-220 (°) / Диммируемый (-ая)-Нет / Диаметр-37 (мм) / Длина-132 (мм) / Класс энергоэффективности-A / Средн. номин. срок службы-30000 (ч) / | - | 200/10/1 | шт. | 0.0266 | 0.2381 | На складе более 500 шт. | ОНЛАЙТ | 4650074611310 | Лампа | свеча пламя, E14, мат | Светодиодные лампы | - | OLL-FC37 | https://onlt.ru/foto/1000/8.jpg | - | - | https://onlt.ru/foto/1000/8_4.jpg | https://onlt.ru/?siteID=8
61132 | 20174 | Лампа светодиодная OLL LED | ОНЛАЙТ 61 132 OLL-GX53-8-230-6.5K | Управление цветом (RGB)-Нет / Категория цветности света-Холодная дневного света (>5300 К) / Цветовой код света-765 / Мощность лампы-8 (Вт) / Цветовая температура-6500 (К) / Световой поток-640 (лм) / Номин. ток-87 (мА) / Номин. напряжение-176...264 (В) / Мощность лампы-8 (Вт) / Тип напряжения-AC / Световой поток-800 (лм) / Индекс цветопередачи (Ra)-70-79 / Форма лампы/колбы-Таблетка (плоский цилиндр) / Тип стекла колбы-Матовый / Цоколь-GX53 / Цвет-Белый / Цветовая температура-6500 (К) / Угол светового пучка-120 (°) / Диммируемый (-ая)-Нет / Диаметр-74 (мм) / Длина-28 (мм) / Класс энергоэффективности-A / Средн. номин. срок службы-30000 (ч) / | - | 200/10/1 | шт. | 0.0212 | 0.1199 | На складе более 10 000 шт. | ОНЛАЙТ | 4650074611327 | Лампа | GX53 | Светодиодные лампы | - | OLL-GX53 | https://onlt.ru/foto/1000/9.jpg | - | - | https://onlt.ru/foto/1000/9_4.jpg | https://onlt.ru/?siteID=9
61133 | 20175 | Лампа светодиодная OLL LED | ОНЛАЙТ 61 133 OLL-MR16-5-230-6.5K-GU5.3 | Управление цветом (RGB)-Нет / Категория цветности света-Холодная дневного света (>5300 К) / Цветовой код света-765 / Мощность лампы-5 (Вт) / Цветовая температура-6500 (К) / Световой поток-400 (лм) / Номин. ток-43 (мА) / Номин. напряжение-176...264 (В) / Мощность лампы-5 (Вт) / Тип напряжения-AC / Световой поток-500 (лм) / Индекс цветопередачи (Ra)-70-79 / Форма лампы/колбы-Отражатель / Лампа филаментная-Нет / Тип стекла колбы-Матовый / Цоколь-GU5.3 / Цвет-Белый / Цветовая температура-6500 (К) / Угол светового пучка-100 (°) / Диммируемый (-ая)-Нет / Диаметр-50 (мм) / Длина-50.5 (мм) / Степень защиты (IP)-Прочее / Класс энергоэффективности-A / Средн. номин. срок службы-30000 (ч) / | - | 200/10/1 | шт. | 0.0271 | 0.2056 | На складе более 500 шт. | ОНЛАЙТ | 4650074611334 | Лампа | MR16, GU5.3 | Светодиодные лампы | - | OLL-MR16 | https://onlt.ru/foto/1000/10.jpg | - | - | https://onlt.ru/foto/1000/10_4.jpg | https://onlt.ru/?siteID=10
61134 | 20176 | Лампа светодиодная OLL LED | ОНЛАЙТ 61 134 OLL-MR16-7-230-6.5K-GU5.3 | Управление цветом (RGB)-Нет / Категория цветности света-Холодная дневного света (>5300 К) / Цветовой код света-765 / Мощность лампы-7 (Вт) / Цветовая температура-6500 (К) / Световой поток-560 (лм) / Номин. ток-61 (мА) / Номин. напряжение-176...264 (В) / Мощность лампы-7 (Вт) / Тип напряжения-AC / Световой поток-700 (лм) / Индекс цветопередачи (Ra)-70-79 / Форма лампы/колбы-Отражатель / Лампа филаментная-Нет / Тип стекла колбы-Матовый / Цоколь-GU5.3 / Цвет-Белый / Цветовая температура-6500 (К) / Угол светового пучка-100 (°) / Диммируемый (-ая)-Нет / Диаметр-50 (мм) / Длина-50.5 (мм) / Степень защиты (IP)-Прочее / Класс энергоэффективности-A / Средн. номин. срок службы-30000 (ч) / | - | 200/10/1 | шт. | 0.0275 | 0.2067 | На складе более 10 000 шт. | ОНЛАЙТ | 4650074611341 | Лампа | MR16, GU5.3 | Светодиодные лампы | - | OLL-MR16 | https://onlt.ru/foto/1000/11.jpg | - | - | https://onlt.ru/foto/1000/11_4.jpg | https://onlt.ru/?siteID=11
61135 | 20177 | Лампа светодиодная OLL LED | ОНЛАЙТ 61 135 OLL-G45-8-230-6.5K-E14 | Управление цветом (RGB)-Нет / Категория цветности света-Холодная дневного света (>5300 К) / Цветовой код света-765 / Мощность лампы-8 (Вт) / Цветовая температура-6500 (К) / Световой поток-640 (лм) / Номин. ток-70 (мА) / Номин. напряжение-176...264 (В) / Мощность лампы-8 (Вт) / Тип напряжения-AC / Световой поток-800 (лм) / Индекс цветопередачи (Ra)-70-79 / Форма лампы/колбы-Шарообразная (тип G) / Лампа филаментная-Нет / Тип стекла колбы-Матовый / Цоколь-E14 / Цвет-Белый / Цветовая температура-6500 (К) / Угол светового пучка-220 (°) / Диммируемый (-ая)-Нет / Диаметр-45 (мм) / Длина-83 (мм) / Класс энергоэффективности-A / Средн. номин. срок службы-30000 (ч) / | - | 200/10/1 | шт. | 0.022 | 0.2107 | На складе более 10 000 шт. | ОНЛАЙТ | 4650074611358 | Лампа | шар, E14, мат | Светодиодные лампы | - | OLL-G | https://onlt.ru/foto/1000/12.jpg | - | - | https://onlt.ru/foto/1000/12_4.jpg | https://onlt.ru/?siteID=12
61136 | 20178 | Лампа светодиодная OLL LED | ОНЛАЙТ 61 136 OLL-G45-6-230-6.5K-E14 | Управление цветом (RGB)-Нет / Категория цветности света-Холодная дневного света (>5300 К) / Цветовой код света-765 / Мощность лампы-6 (Вт) / Цветовая температура-6500 (К) / Световой поток-480 (лм) / Номин. ток-52 (мА) / Номин. напряжение-176...264 (В) / Мощность лампы-6 (Вт) / Тип напряжения-AC / Световой поток-600 (лм) / Индекс цветопередачи (Ra)-70-79 / Форма лампы/колбы-Шарообразная (тип G) / Лампа филаментная-Нет / Тип стекла колбы-Матовый / Цоколь-E14 / Цвет-Белый / Цветовая температура-6500 (К) / Угол светового пучка-220 (°) / Диммируемый (-ая)-Нет / Диаметр-45 (мм) / Длина-79 (мм) / Класс энергоэффективности-A / Средн. номин. срок службы-30000 (ч) / | - | 200/10/1 | шт. | 0.0211 | 0.209 | На складе более 10 000 шт. | ОНЛАЙТ | 4650074611365 | Лампа | шар, E14, мат | Светодиодные лампы | - | OLL-G | https://onlt.ru/foto/1000/13.jpg | - | - | https://onlt.ru/foto/1000/13_4.jpg | https://onlt.ru/?siteID=13
61137 | 20179 | Лампа светодиодная OLL LED | ОНЛАЙТ 61 137 OLL-G45-8-230-6.5K-E27 | Управление цветом (RGB)-Нет / Категория цветности света-Холодная дневного света (>5300 К) / Цветовой код света-765 / Мощность лампы-8 (Вт) / Цветовая температура-6500 (К) / Световой поток-640 (лм) / Номин. ток-70 (мА) / Номин. напряжение-176...264 (В) / Мощность лампы-8 (Вт) / Тип напряжения-AC / Световой поток-800 (лм) / Индекс цветопередачи (Ra)-70-79 / Форма лампы/колбы-Шарообразная (тип G) / Лампа филаментная-Нет / Тип стекла колбы-Матовый / Цоколь-E27 / Цвет-Белый / Цветовая температура-6500 (К) / Угол светового пучка-220 (°) / Диммируемый (-ая)-Нет / Диаметр-45 (мм) / Длина-82 (мм) / Класс энергоэффективности-A / Средн. номин. срок службы-30000 (ч) / | - | 200/10/1 | шт. | 0.0234 | 0.2144 | На складе более 10 000 шт. | ОНЛАЙТ | 4650074611372 | Лампа | шар, Е27, мат | Светодиодные лампы | - | OLL-G | https://onlt.ru/foto/1000/14.jpg | - | - | https://onlt.ru/foto/1000/14_4.jpg | https://onlt.ru/?siteID=14
61138 | 20180 | Лампа светодиодная OLL LED | ОНЛАЙТ 61 138 OLL-G45-6-230-6.5K-E27 | Управление цветом (RGB)-Нет / Категория цветности света-Холодная дневного света (>5300 К) / Цветовой код света-765 / Мощность лампы-6 (Вт) / Цветовая температура-6500 (К) / Световой поток-480 (лм) / Номин. ток-52 (мА) / Номин. напряжение-176...264 (В) / Мощность лампы-6 (Вт) / Тип напряжения-AC / Световой поток-600 (лм) / Индекс цветопередачи (Ra)-70-79 / Форма лампы/колбы-Шарообразная (тип G) / Тип стекла колбы-Матовый / Цоколь-E27 / Цвет-Белый / Цветовая температура-6500 (К) / Угол светового пучка-220 (°) / Диммируемый (-ая)-Нет / Диаметр-45 (мм) / Длина-79 (мм) / Класс энергоэффективности-A / Средн. номин. срок службы-30000 (ч) / | - | 200/10/1 | шт. | 0.0232 | 0.2015 | На складе более 10 000 шт. | ОНЛАЙТ | 4650074611389 | Лампа | шар, Е27, мат | Светодиодные лампы | - | OLL-G | https://onlt.ru/foto/1000/15.jpg | - | - | https://onlt.ru/foto/1000/15_4.jpg | https://onlt.ru/?siteID=15
61139 | 20181 | Лампа светодиодная OLL LED | ОНЛАЙТ 61 139 OLL-A60-7-230-6.5K-E27 | Управление цветом (RGB)-Нет / Категория цветности света-Холодная дневного света (>5300 К) / Цветовой код света-765 / Мощность лампы-7 (Вт) / Цветовая температура-6500 (К) / Световой поток-640 (лм) / Номин. ток-61 (мА) / Номин. напряжение-176...264 (В) / Мощность лампы-7 (Вт) / Тип напряжения-AC / Световой поток-700 (лм) / Индекс цветопередачи (Ra)-70-79 / Форма лампы/колбы-Грушевидная / Лампа филаментная-Нет / Тип стекла колбы-Матовый / Цветность света по стандарту EN 12464-1-Холодный дневной5300 K / Цоколь-E27 / Цвет-Белый / Цветовая температура-6500 (К) / Угол светового пучка-220 (°) / Диммируемый (-ая)-Нет / Диаметр-55 (мм) / Длина-100 (мм) / Класс энергоэффективности-A / Средн. номин. срок службы-30000 (ч) / | - | 100/10/1 | шт. | 0.043 | 0.5091 | На складе более 10 000 шт. | ОНЛАЙТ | 4650074611396 | Лампа | груша, Е27, мат | Светодиодные лампы | - | OLL-A | https://onlt.ru/foto/1000/16.jpg | https://onlt.ru/foto/1000/16_2.jpg | - | https://onlt.ru/foto/1000/16_4.jpg | https://onlt.ru/?siteID=16
61140 | 20182 | Лампа светодиодная OLL LED | ОНЛАЙТ 61 140 OLL-A60-10-230-6.5K-E27 | Управление цветом (RGB)-Нет / Категория цветности света-Холодная дневного света (>5300 К) / Цветовой код света-765 / Мощность лампы-10 (Вт) / Цветовая температура-6500 (К) / Световой поток-860 (лм) / Номин. ток-87 (мА) / Номин. напряжение-176...264 (В) / Мощность лампы-10 (Вт) / Тип напряжения-AC / Световой поток-1000 (лм) / Индекс цветопередачи (Ra)-70-79 / Форма лампы/колбы-Грушевидная / Лампа филаментная-Нет / Тип стекла колбы-Матовый / Цветность света по стандарту EN 12464-1-Холодный дневной5300 K / Цоколь-E27 / Цвет-Белый / Цветовая температура-6500 (К) / Угол светового пучка-220 (°) / Диммируемый (-ая)-Нет / Диаметр-55 (мм) / Длина-100 (мм) / Класс энергоэффективности-A / Средн. номин. срок службы-30000 (ч) / | - | 100/10/1 | шт. | 0.0434 | 0.3712 | На складе более 10 000 шт. | ОНЛАЙТ | 4650074611402 | Лампа | груша, Е27, мат | Светодиодные лампы | - | OLL-A | https://onlt.ru/foto/1000/17.jpg | - | - | https://onlt.ru/foto/1000/17_4.jpg | https://onlt.ru/?siteID=17
61141 | 20183 | Лампа светодиодная OLL LED | ОНЛАЙТ 61 141 OLL-A60-12-230-6.5K-E27 | Управление цветом (RGB)-Нет / Категория цветности света-Холодная дневного света (>5300 К) / Цветовой код света-765 / Мощность лампы-12 (Вт) / Цветовая температура-6500 (К) / Световой поток-1050 (лм) / Номин. ток-104 (мА) / Номин. напряжение-176...264 (В) / Мощность лампы-12 (Вт) / Тип напряжения-AC / Световой поток-1200 (лм) / Индекс цветопередачи (Ra)-70-79 / Форма лампы/колбы-Грушевидная / Лампа филаментная-Нет / Тип стекла колбы-Матовый / Цветность света по стандарту EN 12464-1-Холодный дневной5300 K / Цоколь-E27 / Цвет-Белый / Цветовая температура-6500 (К) / Угол светового пучка-220 (°) / Диммируемый (-ая)-Нет / Диаметр-60 (мм) / Длина-107 (мм) / Класс энергоэффективности-A / Средн. номин. срок службы-30000 (ч) / | - | 100/10/1 | шт. | 0.0447 | 0.5278 | На складе более 10 000 шт. | ОНЛАЙТ | 4650074611419 | Лампа | груша, Е27, мат | Светодиодные лампы | - | OLL-A | https://onlt.ru/foto/1000/18.jpg | - | - | https://onlt.ru/foto/1000/18_4.jpg | https://onlt.ru/?siteID=18
61142 | 20184 | Лампа светодиодная OLL LED | ОНЛАЙТ 61 142 OLL-R50-5-230-6.5K-E14 | Управление цветом (RGB)-Нет / Категория цветности света-Холодная дневного света (>5300 К) / Цветовой код света-765 / Мощность лампы-5 (Вт) / Цветовая температура-6500 (К) / Световой поток-440 (лм) / Номин. ток-43 (мА) / Номин. напряжение-176...264 (В) / Мощность лампы-5 (Вт) / Тип напряжения-AC / Световой поток-500 (лм) / Индекс цветопередачи (Ra)-70-79 / Форма лампы/колбы-Отражатель / Лампа филаментная-Нет / Тип стекла колбы-Матовый / Цветность света по стандарту EN 12464-1-Холодный дневной5300 K / Цоколь-E14 / Цвет-Белый / Цветовая температура-6500 (К) / Угол светового пучка-120 (°) / Диммируемый (-ая)-Нет / Диаметр-50 (мм) / Длина-85 (мм) / Степень защиты (IP)-IP20 / Класс энергоэффективности-A / Средн. номин. срок службы-30000 (ч) / | - | 100/10/1 | шт. | 0.0373 | 0.3042 | На складе более 10 000 шт. | ОНЛАЙТ | 4650074611426 | Лампа | R (рефлекторная), E14 | Светодиодные лампы | - | OLL-R | https://onlt.ru/foto/1000/19.jpg | - | - | https://onlt.ru/foto/1000/19_4.jpg | https://onlt.ru/?siteID=19
61143 | 20185 | Лампа светодиодная OLL LED | ОНЛАЙТ 61 143 OLL-R63-8-230-6.5K-E27 | Управление цветом (RGB)-Нет / Категория цветности света-Холодная дневного света (>5300 К) / Цветовой код света-765 / Мощность лампы-8 (Вт) / Цветовая температура-6500 (К) / Световой поток-690 (лм) / Номин. ток-70 (мА) / Номин. напряжение-176...264 (В) / Мощность лампы-8 (Вт) / Тип напряжения-AC / Световой поток-800 (лм) / Индекс цветопередачи (Ra)-70-79 / Форма лампы/колбы-Отражатель / Лампа филаментная-Нет / Тип стекла колбы-Матовый / Цветность света по стандарту EN 12464-1-Холодный дневной5300 K / Цоколь-E14 / Цвет-Белый / Цветовая температура-6500 (К) / Угол светового пучка-120 (°) / Диммируемый (-ая)-Нет / Диаметр-63 (мм) / Длина-104 (мм) / Степень защиты (IP)-IP20 / Класс энергоэффективности-A / Средн. номин. срок службы-30000 (ч) / | - | 100/10/1 | шт. | 0.0594 | 0.5466 | На складе более 500 шт. | ОНЛАЙТ | 4650074611433 | Лампа | R (рефлекторная), E27 | Светодиодные лампы | - | OLL-R | https://onlt.ru/foto/1000/20.jpg | - | - | https://onlt.ru/foto/1000/20_4.jpg | https://onlt.ru/?siteID=20
61149 | 20364 | Лампа светодиодная OLL LED | ОНЛАЙТ 61 149 OLL-A60-15-230-2.7K-E27 | Управление цветом (RGB)-Нет / Категория цветности света-Теплая / Цветовой код света-727 / Мощность лампы-15 (Вт) / Цветовая температура-2700 (К) / Световой поток-1350 (лм) / Номин. ток-13 (мА) / Номин. напряжение-176...264 (В) / Мощность лампы-15 (Вт) / Тип напряжения-AC / Световой поток-1500 (лм) / Индекс цветопередачи (Ra)-70-79 / Форма лампы/колбы-Грушевидная / Лампа филаментная-Нет / Тип стекла колбы-Матовый / Цветность света по стандарту EN 12464-1-Тепло-белый3300 K / Цоколь-E27 / Цвет-Белый / Цветовая температура-2700 (К) / Угол светового пучка-270 (°) / Диммируемый (-ая)-Нет / Диаметр-60 (мм) / Длина-108 (мм) / Класс энергоэффективности-A / Средн. номин. срок службы-30000 (ч) / | - | 100/10/1 | шт. | 0.0507 | 0.5213 | нет на складе | ОНЛАЙТ | 4650074611495 | Лампа | груша, Е27, мат | Светодиодные лампы | - | OLL-A | https://onlt.ru/foto/1000/21.jpg | - | - | https://onlt.ru/foto/1000/21_4.jpg | https://onlt.ru/?siteID=21
61150 | 20365 | Лампа светодиодная OLL LED | ОНЛАЙТ 61 150 OLL-A60-15-230-4K-E27 | Управление цветом (RGB)-Нет / Категория цветности света-Нейтральная холодно-белая (3300-5300 К) / Цветовой код света-740 / Мощность лампы-15 (Вт) / Цветовая температура-4000 (К) / Световой поток-1350 (лм) / Номин. ток-13 (мА) / Номин. напряжение-176...264 (В) / Мощность лампы-15 (Вт) / Тип напряжения-AC / Световой поток-1500 (лм) / Индекс цветопередачи (Ra)-70-79 / Форма лампы/колбы-Грушевидная / Лампа филаментная-Нет / Тип стекла колбы-Матовый / Цветность света по стандарту EN 12464-1-Нейтральный 3300-5300 K / Цоколь-E27 / Цвет-Белый / Цветовая температура-4000 (К) / Угол светового пучка-270 (°) / Диммируемый (-ая)-Нет / Диаметр-60 (мм) / Длина-108 (мм) / Класс энергоэффективности-A / Средн. номин. срок службы-30000 (ч) / | - | 100/10/1 | шт. | 0.0502 | 0.5287 | На складе более 500 шт. | ОНЛАЙТ | 4650074611501 | Лампа | груша, Е27, мат | Светодиодные лампы | - | OLL-A | https://onlt.ru/foto/1000/22.jpg | - | - | https://onlt.ru/foto/1000/22_4.jpg | https://onlt.ru/?siteID=22
61151 | 20366 | Лампа светодиодная OLL LED | ОНЛАЙТ 61 151 OLL-A60-15-230-6.5K-E27 | Управление цветом (RGB)-Нет / Категория цветности света-Холодная дневного света (>5300 К) / Цветовой код света-765 / Мощность лампы-15 (Вт) / Цветовая температура-6500 (К) / Световой поток-1350 (лм) / Номин. ток-130 (мА) / Номин. напряжение-176...264 (В) / Мощность лампы-15...15 (Вт) / Тип напряжения-AC / Световой поток-1500 (лм) / Индекс цветопередачи (Ra)-70-79 / Форма лампы/колбы-Грушевидная / Лампа филаментная-Нет / Тип стекла колбы-Матовый / Цветность света по стандарту EN 12464-1-Холодный дневной5300 K / Цоколь-E27 / Цвет-Белый / Цветовая температура-6500 (К) / Угол светового пучка-270 (°) / Диммируемый (-ая)-Нет / Диаметр-60 (мм) / Длина-111.5 (мм) / Класс энергоэффективности-A / Средн. номин. срок службы-30000 (ч) / | - | 100/10/1 | шт. | 0.0526 | 0.504 | На складе более 10 000 шт. | ОНЛАЙТ | 4650074611518 | Лампа | груша, Е27, мат | Светодиодные лампы | - | OLL-A | https://onlt.ru/foto/1000/23.jpg | - | - | https://onlt.ru/foto/1000/23_4.jpg | https://onlt.ru/?siteID=23
61157 | 20369 | Лампа светодиодная OLL LED | ОНЛАЙТ 61 157 OLL-A60-20-230-2.7K-E27 | Управление цветом (RGB)-Нет / Категория цветности света-Теплая / Цветовой код света-727 / Мощность лампы-20 (Вт) / Цветовая температура-2700 (К) / Световой поток-1800 (лм) / Номин. ток-170 (мА) / Номин. напряжение-176...264 (В) / Мощность лампы-20 (Вт) / Тип напряжения-AC / Световой поток-2000 (лм) / Индекс цветопередачи (Ra)-70-79 / Форма лампы/колбы-Грушевидная / Лампа филаментная-Нет / Тип стекла колбы-Матовый / Цветность света по стандарту EN 12464-1-Тепло-белый3300 K / Цоколь-E27 / Цвет-Белый / Цветовая температура-2700 (К) / Угол светового пучка-270 (°) / Диммируемый (-ая)-Нет / Диаметр-60 (мм) / Длина-112 (мм) / Класс энергоэффективности-A / Средн. номин. срок службы-30000 (ч) / | - | 100/10/1 | шт. | 0.0527 | 0.5469 | На складе более 10 000 шт. | ОНЛАЙТ | 4650074611570 | Лампа | груша, Е27, мат | Светодиодные лампы | - | OLL-A | https://onlt.ru/foto/1000/24.jpg | - | - | https://onlt.ru/foto/1000/24_4.jpg | https://onlt.ru/?siteID=24
61158 | 20370 | Лампа светодиодная OLL LED | ОНЛАЙТ 61 158 OLL-A60-20-230-4K-E27 | Управление цветом (RGB)-Нет / Категория цветности света-Нейтральная холодно-белая (3300-5300 К) / Цветовой код света-740 / Мощность лампы-20 (Вт) / Цветовая температура-4000 (К) / Световой поток-1800 (лм) / Номин. ток-170 (мА) / Номин. напряжение-176...264 (В) / Мощность лампы-20 (Вт) / Тип напряжения-AC / Световой поток-2000 (лм) / Индекс цветопередачи (Ra)-70-79 / Форма лампы/колбы-Грушевидная / Лампа филаментная-Нет / Тип стекла колбы-Матовый / Цветность света по стандарту EN 12464-1-Нейтральный 3300-5300 K / Цоколь-E27 / Цвет-Белый / Цветовая температура-4000 (К) / Угол светового пучка-270 (°) / Диммируемый (-ая)-Нет / Диаметр-60 (мм) / Длина-112 (мм) / Класс энергоэффективности-A / Средн. номин. срок службы-30000 (ч) / | - | 100/10/1 | шт. | 0.0558 | 0.577 | На складе более 10 000 шт. | ОНЛАЙТ | 4650074611587 | Лампа | груша, Е27, мат | Светодиодные лампы | - | OLL-A | https://onlt.ru/foto/1000/25.jpg | - | - | https://onlt.ru/foto/1000/25_4.jpg | https://onlt.ru/?siteID=25
61159 | 20371 | Лампа светодиодная OLL LED | ОНЛАЙТ 61 159 OLL-A60-20-230-6.5K-E27 | Управление цветом (RGB)-Нет / Категория цветности света-Холодная дневного света (>5300 К) / Цветовой код света-765 / Мощность лампы-20 (Вт) / Цветовая температура-6500 (К) / Световой поток-1800 (лм) / Номин. ток-170 (мА) / Номин. напряжение-176...264 (В) / Мощность лампы-20 (Вт) / Тип напряжения-AC / Световой поток-2000 (лм) / Индекс цветопередачи (Ra)-70-79 / Форма лампы/колбы-Грушевидная / Лампа филаментная-Нет / Тип стекла колбы-Матовый / Цветность света по стандарту EN 12464-1-Холодный дневной5300 K / Цоколь-E27 / Цвет-Белый / Цветовая температура-6500 (К) / Угол светового пучка-220 (°) / Диммируемый (-ая)-Нет / Диаметр-60 (мм) / Длина-112 (мм) / Класс энергоэффективности-A / Средн. номин. срок службы-30000 (ч) / | - | 100/10/1 | шт. | 0.0535 | 0.5586 | На складе более 10 000 шт. | ОНЛАЙТ | 4650074611594 | Лампа | груша, Е27, мат | Светодиодные лампы | - | OLL-A | https://onlt.ru/foto/1000/26.jpg | - | - | https://onlt.ru/foto/1000/26_4.jpg | https://onlt.ru/?siteID=26
61190 | 20579 | Лампа светодиодная OLL LED | ОНЛАЙТ 61 190 OLL-GX53-12-230-2.7K | Управление цветом (RGB)-Нет / Категория цветности света-Теплая / Цветовой код света-727 / Мощность лампы-12 (Вт) / Цветовая температура-2700 (К) / Световой поток-900 (лм) / Номин. ток-10.4 (мА) / Номин. напряжение-176...264 (В) / Мощность лампы-12 (Вт) / Световой поток-1200 (лм) / Индекс цветопередачи (Ra)-70-79 / Форма лампы/колбы-Таблетка (плоский цилиндр) / Лампа филаментная-Нет / Тип стекла колбы-Матовый / Цоколь-GX53 / Цвет-Белый / Цветовая температура-2700 (К) / Угол светового пучка-120 (°) / Диммируемый (-ая)-Нет / Диаметр-74 (мм) / Длина-28 (мм) / Класс энергоэффективности-A / Средн. номин. срок службы-30000 (ч) / | - | 200/10/1 | шт. | 0.036 | 0.1918 | На складе более 10 000 шт. | ОНЛАЙТ | 4650074611907 | Лампа | GX53 | Светодиодные лампы | - | OLL-GX53 | https://onlt.ru/foto/1000/27.jpg | - | - | https://onlt.ru/foto/1000/27_4.jpg | https://onlt.ru/?siteID=27
61191 | 20580 | Лампа светодиодная OLL LED | ОНЛАЙТ 61 191 OLL-GX53-12-230-4K | Управление цветом (RGB)-Нет / Категория цветности света-Нейтральная холодно-белая (3300-5300 К) / Цветовой код света-740 / Мощность лампы-12 (Вт) / Цветовая температура-4000 (К) / Световой поток-930 (лм) / Номин. ток-10.4 (мА) / Номин. напряжение-176...264 (В) / Мощность лампы-12 (Вт) / Световой поток-1200 (лм) / Индекс цветопередачи (Ra)-70-79 / Форма лампы/колбы-Таблетка (плоский цилиндр) / Лампа филаментная-Нет / Тип стекла колбы-Матовый / Цоколь-GX53 / Цвет-Белый / Цветовая температура-4000 (К) / Угол светового пучка-120 (°) / Диммируемый (-ая)-Нет / Диаметр-74 (мм) / Длина-28 (мм) / Класс энергоэффективности-A / Средн. номин. срок службы-30000 (ч) / | - | 200/10/1 | шт. | 0.023 | 0.1193 | На складе более 10 000 шт. | ОНЛАЙТ | 4650074611914 | Лампа | GX53 | Светодиодные лампы | - | OLL-GX53 | https://onlt.ru/foto/1000/28.jpg | - | - | https://onlt.ru/foto/1000/28_4.jpg | https://onlt.ru/?siteID=28
61192 | 20581 | Лампа светодиодная OLL LED | ОНЛАЙТ 61 192 OLL-GX53-12-230-6.5K | Управление цветом (RGB)-Нет / Категория цветности света-Холодная дневного света (>5300 К) / Цветовой код света-765 / Мощность лампы-12 (Вт) / Цветовая температура-6500 (К) / Световой поток-960 (лм) / Номин. ток-10.4 (мА) / Номин. напряжение-176...264 (В) / Мощность лампы-12 (Вт) / Световой поток-1200 (лм) / Индекс цветопередачи (Ra)-70-79 / Форма лампы/колбы-Таблетка (плоский цилиндр) / Лампа филаментная-Нет / Тип стекла колбы-Матовый / Цоколь-GX53 / Цвет-Белый / Угол светового пучка-120 (°) / Диммируемый (-ая)-Нет / Диаметр-74 (мм) / Длина-28 (мм) / Класс энергоэффективности-A / Средн. номин. срок службы-30000 (ч) / | - | 200/10/1 | шт. | 0.0367 | 0.1918 | На складе более 10 000 шт. | ОНЛАЙТ | 4650074611921 | Лампа | GX53 | Светодиодные лампы | - | OLL-GX53 | https://onlt.ru/foto/1000/29.jpg | - | - | https://onlt.ru/foto/1000/29_4.jpg | https://onlt.ru/?siteID=29
61196 | 20819 | Лампа светодиодная OLL LED | ОНЛАЙТ 61 196 OLL-FC37-8-230-6.5K-E14-FR | Управление цветом (RGB)-Нет / Категория цветности света-Холодная дневного света (>5300 К) / Цветовой код света-765 / Мощность лампы-8 (Вт) / Цветовая температура-6500 (К) / Световой поток-640 (лм) / Номин. ток-70 (мА) / Номин. напряжение-176...264 (В) / Тип напряжения-AC / Световой поток-800 (лм) / Индекс цветопередачи (Ra)-70-79 / Форма лампы/колбы-Свеча на ветру / Тип стекла колбы-Матовый / Цоколь-E14 / Цвет-Белый / Угол светового пучка-220 (°) / Диммируемый (-ая)-Нет / Диаметр-37 (мм) / Длина-123 (мм) / Класс энергоэффективности-A / Средн. номин. срок службы-30000 (ч) / | - | 200/10/1 | шт. | 0.0154 | 0.1176 | На складе более 500 шт. | ОНЛАЙТ | 4650074611969 | Лампа | свеча пламя, E14, мат | Светодиодные лампы | - | OLL-FC37 | https://onlt.ru/foto/1000/30.jpg | - | - | https://onlt.ru/foto/1000/30_4.jpg | https://onlt.ru/?siteID=30
61197 | 20820 | Лампа светодиодная OLL LED | ОНЛАЙТ 61 197 OLL-FC37-8-230-2.7K-E14-FR | Управление цветом (RGB)-Нет / Категория цветности света-Теплая / Цветовой код света-727 / Мощность лампы-8 (Вт) / Цветовая температура-2700 (К) / Световой поток-560 (лм) / Номин. ток-70 (мА) / Номин. напряжение-176...264 (В) / Тип напряжения-AC / Световой поток-800 (лм) / Индекс цветопередачи (Ra)-70-79 / Форма лампы/колбы-Свеча на ветру / Тип стекла колбы-Матовый / Цоколь-E14 / Цвет-Белый / Угол светового пучка-220 (°) / Диммируемый (-ая)-Нет / Диаметр-37 (мм) / Длина-132 (мм) / Класс энергоэффективности-A / Средн. номин. срок службы-30000 (ч) / | - | 200/10/1 | шт. | 0.0255 | 0.241 | На складе более 500 шт. | ОНЛАЙТ | 4650074611976 | Лампа | свеча пламя, E14, мат | Светодиодные лампы | - | OLL-FC37 | https://onlt.ru/foto/1000/31.jpg | - | - | https://onlt.ru/foto/1000/31_4.jpg | https://onlt.ru/?siteID=31
61198 | 20821 | Лампа светодиодная OLL LED | ОНЛАЙТ 61 198 OLL-FC37-8-230-4K-E14-FR | Управление цветом (RGB)-Нет / Категория цветности света-Нейтральная холодно-белая (3300-5300 К) / Цветовой код света-740 / Мощность лампы-8 (Вт) / Цветовая температура-4000 (К) / Световой поток-600 (лм) / Номин. ток-70 (мА) / Номин. напряжение-176...264 (В) / Тип напряжения-AC / Световой поток-800 (лм) / Индекс цветопередачи (Ra)-70-79 / Форма лампы/колбы-Свеча на ветру / Тип стекла колбы-Матовый / Цоколь-E14 / Цвет-Белый / Угол светового пучка-220 (°) / Диммируемый (-ая)-Нет / Диаметр-37 (мм) / Длина-123 (мм) / Класс энергоэффективности-A / Средн. номин. срок службы-30000 (ч) / | - | 200/10/1 | шт. | 0.0263 | 0.2308 | На складе более 500 шт. | ОНЛАЙТ | 4650074611983 | Лампа | свеча пламя, E14, мат | Светодиодные лампы | - | OLL-FC37 | https://onlt.ru/foto/1000/32.jpg | - | - | https://onlt.ru/foto/1000/32_4.jpg | https://onlt.ru/?siteID=32
61889 | 21561 | Лампа светодиодная OLL LED | ОНЛАЙТ 61 889 OLL-MR16-10-230-3K-GU5.3 | Управление цветом (RGB)-Нет / Категория цветности света-Теплая / Цветовой код света-730 / Мощность лампы-10 (Вт) / Цветовая температура-3000 (К) / Световой поток-700 (лм) / Номин. ток-55 (мА) / Номин. напряжение-220...240 (В) / Тип напряжения-AC/DC / Индекс цветопередачи (Ra)-70-79 / Форма лампы/колбы-Отражатель / Тип стекла колбы-Матовый / Цоколь-GU5.3 / Цвет-Белый / Угол светового пучка-100 (°) / Диммируемый (-ая)-Нет / Диаметр-50 (мм) / Длина-50 (мм) / Класс энергоэффективности-A / Средн. номин. срок службы-30000 (ч) / | - | 200/10/1 | шт. | 0.0299 | 0.2066 | На складе более 10 000 шт. | ОНЛАЙТ | 4650074618890 | Лампа | MR16, GU5.3 | Светодиодные лампы | - | OLL-MR16 | https://onlt.ru/foto/1000/33.jpg | - | - | https://onlt.ru/foto/1000/33_4.jpg | https://onlt.ru/?siteID=33
61890 | 21562 | Лампа светодиодная OLL LED | ОНЛАЙТ 61 890 OLL-MR16-10-230-4K-GU5.3 | Управление цветом (RGB)-Нет / Категория цветности света-Нейтральная холодно-белая (3300-5300 К) / Цветовой код света-740 / Мощность лампы-10 (Вт) / Цветовая температура-4000 (К) / Световой поток-750 (лм) / Номин. ток-55 (мА) / Номин. напряжение-220...240 (В) / Тип напряжения-AC/DC / Индекс цветопередачи (Ra)-70-79 / Форма лампы/колбы-Отражатель / Тип стекла колбы-Матовый / Цоколь-GU5.3 / Цвет-Белый / Угол светового пучка-100 (°) / Диммируемый (-ая)-Нет / Диаметр-50 (мм) / Длина-50 (мм) / Класс энергоэффективности-A / Средн. номин. срок службы-30000 (ч) / | - | 200/10/1 | шт. | 0.0247 | 0.2039 | На складе более 10 000 шт. | ОНЛАЙТ | 4650074618906 | Лампа | MR16, GU5.3 | Светодиодные лампы | - | OLL-MR16 | https://onlt.ru/foto/1000/34.jpg | - | - | https://onlt.ru/foto/1000/34_4.jpg | https://onlt.ru/?siteID=34
61891 | 21563 | Лампа светодиодная OLL LED | ОНЛАЙТ 61 891 OLL-MR16-10-230-6.5K-GU5.3 | Управление цветом (RGB)-Нет / Категория цветности света-Холодная дневного света (>5300 К) / Цветовой код света-765 / Мощность лампы-10 (Вт) / Цветовая температура-6500 (К) / Световой поток-800 (лм) / Номин. ток-55 (мА) / Номин. напряжение-220...240 (В) / Тип напряжения-AC/DC / Индекс цветопередачи (Ra)-70-79 / Форма лампы/колбы-Отражатель / Тип стекла колбы-Матовый / Цоколь-GU5.3 / Цвет-Белый / Угол светового пучка-100 (°) / Диммируемый (-ая)-Нет / Диаметр-50 (мм) / Длина-50 (мм) / Класс энергоэффективности-A / Средн. номин. срок службы-30000 (ч) / | - | 200/10/1 | шт. | 0.0252 | 0.202 | На складе более 10 000 шт. | ОНЛАЙТ | 4650074618913 | Лампа | MR16, GU5.3 | Светодиодные лампы | - | OLL-MR16 | https://onlt.ru/foto/1000/35.jpg | - | - | https://onlt.ru/foto/1000/35_4.jpg | https://onlt.ru/?siteID=35
61892 | 21611 | Лампа светодиодная OLL LED | ОНЛАЙТ 61 892 OLL-PAR16-5-230-3K-GU10 | Управление цветом (RGB)-Нет / Категория цветности света-Теплая / Мощность лампы-5 (Вт) / Цветовая температура-3000 (К) / Световой поток-350 (лм) / Номин. ток-43 (мА) / Номин. напряжение-220...240 (В) / Тип напряжения-AC / Индекс цветопередачи (Ra)-80-89 / Форма лампы/колбы-Отражатель / Тип стекла колбы-Матовый / Цоколь-GU10 / Цвет-Белый / Угол светового пучка-100 (°) / Диммируемый (-ая)-Нет / Диаметр-50 (мм) / Длина-59 (мм) / Класс энергоэффективности-A / Средн. номин. срок службы-30000 (ч) / | - | 100/10/1 | шт. | 0.0321 | 0.2344 | На складе более 10 000 шт. | ОНЛАЙТ | 4650074618920 | Лампа | PAR16, GU10 | Светодиодные лампы | - | OLL-PAR16 | https://onlt.ru/foto/1000/36.jpg | - | - | https://onlt.ru/foto/1000/36_4.jpg | https://onlt.ru/?siteID=36
61893 | 21612 | Лампа светодиодная OLL LED | ОНЛАЙТ 61 893 OLL-PAR16-5-230-4K-GU10 | Управление цветом (RGB)-Нет / Категория цветности света-Нейтральная холодно-белая (3300-5300 К) / Мощность лампы-5 (Вт) / Цветовая температура-4000 (К) / Световой поток-375 (лм) / Номин. ток-43 (мА) / Номин. напряжение-220...240 (В) / Тип напряжения-AC / Индекс цветопередачи (Ra)-80-89 / Форма лампы/колбы-Отражатель / Тип стекла колбы-Матовый / Цоколь-GU10 / Цвет-Белый / Угол светового пучка-100 (°) / Диммируемый (-ая)-Нет / Диаметр-50 (мм) / Длина-59 (мм) / Класс энергоэффективности-A / Средн. номин. срок службы-30000 (ч) / | - | 100/10/1 | шт. | 0.0321 | 0.2344 | На складе более 10 000 шт. | ОНЛАЙТ | 4650074618937 | Лампа | PAR16, GU10 | Светодиодные лампы | - | OLL-PAR16 | https://onlt.ru/foto/1000/37.jpg | - | - | https://onlt.ru/foto/1000/37_4.jpg | https://onlt.ru/?siteID=37
61894 | 21613 | Лампа светодиодная OLL LED | ОНЛАЙТ 61 894 OLL-PAR16-7-230-3K-GU10 | Управление цветом (RGB)-Нет / Категория цветности света-Теплая / Мощность лампы-7 (Вт) / Цветовая температура-3000 (К) / Световой поток-490 (лм) / Номин. ток-61 (мА) / Номин. напряжение-220...240 (В) / Тип напряжения-AC / Индекс цветопередачи (Ra)-80-89 / Форма лампы/колбы-Отражатель / Тип стекла колбы-Матовый / Цоколь-GU10 / Цвет-Белый / Угол светового пучка-100 (°) / Диммируемый (-ая)-Нет / Диаметр-50 (мм) / Длина-59 (мм) / Класс энергоэффективности-A / Средн. номин. срок службы-30000 (ч) / | - | 200/10/1 | шт. | 0.0161 | 0.1172 | нет на складе | ОНЛАЙТ | 4650074618944 | Лампа | PAR16, GU10 | Светодиодные лампы | - | OLL-PAR16 | https://onlt.ru/foto/1000/38.jpg | - | - | https://onlt.ru/foto/1000/38_4.jpg | https://onlt.ru/?siteID=38
61895 | 21614 | Лампа светодиодная OLL LED | ОНЛАЙТ 61 895 OLL-PAR16-7-230-4K-GU10 | Управление цветом (RGB)-Нет / Категория цветности света-Нейтральная холодно-белая (3300-5300 К) / Мощность лампы-7 (Вт) / Цветовая температура-4000 (К) / Световой поток-525 (лм) / Номин. ток-61 (мА) / Номин. напряжение-220...240 (В) / Тип напряжения-AC / Индекс цветопередачи (Ra)-80-89 / Форма лампы/колбы-Отражатель / Тип стекла колбы-Матовый / Цоколь-GU10 / Цвет-Белый / Угол светового пучка-100 (°) / Диммируемый (-ая)-Нет / Диаметр-50 (мм) / Длина-59 (мм) / Класс энергоэффективности-A / Средн. номин. срок службы-30000 (ч) / | - | 200/10/1 | шт. | 0.0262 | 0.1993 | На складе 468 шт. | ОНЛАЙТ | 4650074618951 | Лампа | PAR16, GU10 | Светодиодные лампы | - | OLL-PAR16 | https://onlt.ru/foto/1000/39.jpg | - | - | https://onlt.ru/foto/1000/39_4.jpg | https://onlt.ru/?siteID=39
61904 | 21928 | Лампа светодиодная OLL LED | ОНЛАЙТ 61 904 OLL-GX53-15-230-2.7K | Управление цветом (RGB)-Нет / Категория цветности света-Теплая / Цветовой код света-727 / Мощность лампы-15 (Вт) / Цветовая температура-2700 (К) / Световой поток-1100 (лм) / Номин. ток-13 (мА) / Номин. напряжение-176...264 (В) / Мощность лампы-15 (Вт) / Световой поток-1500 (лм) / Индекс цветопередачи (Ra)-70-79 / Форма лампы/колбы-Таблетка (плоский цилиндр) / Тип стекла колбы-Матовый / Цоколь-GX53 / Цвет-Белый / Цветовая температура-2700 (К) / Угол светового пучка-120 (°) / Диммируемый (-ая)-Нет / Диаметр-74 (мм) / Длина-28 (мм) / Класс энергоэффективности-A / Средн. номин. срок службы-30000 (ч) / | - | 200/10/1 | шт. | 0.0268 | 0.1158 | На складе 253 шт. | ОНЛАЙТ | 4650074619040 | Лампа | GX53 | Светодиодные лампы | - | OLL-GX53 | https://onlt.ru/foto/1000/40.jpg | - | - | https://onlt.ru/foto/1000/40_4.jpg | https://onlt.ru/?siteID=40
61905 | 21929 | Лампа светодиодная OLL LED | ОНЛАЙТ 61 905 OLL-GX53-15-230-4K | Управление цветом (RGB)-Нет / Категория цветности света-Нейтральная холодно-белая (3300-5300 К) / Цветовой код света-740 / Мощность лампы-15 (Вт) / Цветовая температура-4000 (К) / Световой поток-1200 (лм) / Номин. ток-13 (мА) / Номин. напряжение-176...264 (В) / Мощность лампы-15 (Вт) / Световой поток-1500 (лм) / Индекс цветопередачи (Ra)-70-79 / Форма лампы/колбы-Таблетка (плоский цилиндр) / Лампа филаментная-Нет / Тип стекла колбы-Матовый / Цоколь-GX53 / Цвет-Белый / Цветовая температура-4000 (К) / Угол светового пучка-120 (°) / Диммируемый (-ая)-Нет / Диаметр-74 (мм) / Длина-28 (мм) / Класс энергоэффективности-A / Средн. номин. срок службы-30000 (ч) / | - | 200/10/1 | шт. | 0.027 | 0.117 | На складе более 10 000 шт. | ОНЛАЙТ | 4650074619057 | Лампа | GX53 | Светодиодные лампы | - | OLL-GX53 | https://onlt.ru/foto/1000/41.jpg | - | - | https://onlt.ru/foto/1000/41_4.jpg | https://onlt.ru/?siteID=41
61906 | 21930 | Лампа светодиодная OLL LED | ОНЛАЙТ 61 906 OLL-GX53-15-230-6.5K | Управление цветом (RGB)-Нет / Категория цветности света-Холодная дневного света (>5300 К) / Цветовой код света-765 / Мощность лампы-15 (Вт) / Цветовая температура-6500 (К) / Световой поток-1250 (лм) / Номин. ток-13 (мА) / Номин. напряжение-176...264 (В) / Мощность лампы-15 (Вт) / Световой поток-1500 (лм) / Индекс цветопередачи (Ra)-70-79 / Форма лампы/колбы-Таблетка (плоский цилиндр) / Лампа филаментная-Нет / Тип стекла колбы-Матовый / Цоколь-GX53 / Цвет-Белый / Цветовая температура-6500 (К) / Угол светового пучка-120 (°) / Диммируемый (-ая)-Нет / Диаметр-74 (мм) / Длина-28 (мм) / Класс энергоэффективности-A / Средн. номин. срок службы-30000 (ч) / | - | 200/10/1 | шт. | 0.0272 | 0.1161 | На складе более 10 000 шт. | ОНЛАЙТ | 4650074619064 | Лампа | GX53 | Светодиодные лампы | - | OLL-GX53 | https://onlt.ru/foto/1000/42.jpg | - | - | https://onlt.ru/foto/1000/42_4.jpg | https://onlt.ru/?siteID=42
61937 | 23128 | Лампа светодиодная OLL LED | ОНЛАЙТ 61 937 OLL-G-T8-9-230-4K-G13 | Управление цветом (RGB)-Нет / Категория цветности света-Нейтральная холодно-белая (3300-5300 К) / Мощность лампы-9 (Вт) / Предельная температура--40...40 (°C) / Световой поток-800 (лм) / Номин. ток-78 (мА) / Цветовая температура-4000 (К) / Номин. напряжение-176...264 (В) / Мощность лампы-9 (Вт) / Световой поток-900 (лм) / Индекс цветопередачи (Ra)-70-79 / Форма лампы/колбы-Линейная / Лампа филаментная-Нет / Тип стекла колбы-Матовый / Цветность света по стандарту EN 12464-1-Нейтральный 3300-5300 K / Цоколь-G13 / Цвет-Белый / Цветовая температура-4000 (К) / Угол светового пучка-300 (°) / Диммируемый (-ая)-Нет / Диаметр-29 (мм) / Длина-604 (мм) / Степень защиты (IP)-IP20 / Средн. номин. срок службы-40000 (ч) / | - | 30/1/1 | шт. | 0.1132 | 0.8092 | На складе более 500 шт. | ОНЛАЙТ | 4650074619378 | Лампа | T8 (26mm), G13 | Светодиодные лампы | - | OLL-T8 | https://onlt.ru/foto/1000/43.jpg | https://onlt.ru/foto/1000/43_2.jpg | - | - | https://onlt.ru/?siteID=43
61938 | 23129 | Лампа светодиодная OLL LED | ОНЛАЙТ 61 938 OLL-G-T8-9-230-6.5K-G13 | Управление цветом (RGB)-Нет / Категория цветности света-Холодная дневного света (>5300 К) / Мощность лампы-9 (Вт) / Предельная температура--40...40 (°C) / Световой поток-800 (лм) / Номин. ток-78 (мА) / Цветовая температура-6500 (К) / Номин. напряжение-176...264 (В) / Мощность лампы-9 (Вт) / Световой поток-900 (лм) / Индекс цветопередачи (Ra)-70-79 / Форма лампы/колбы-Линейная / Лампа филаментная-Нет / Тип стекла колбы-Матовый / Цветность света по стандарту EN 12464-1-Холодный дневной5300 K / Цоколь-G13 / Цвет-Белый / Цветовая температура-6500 (К) / Угол светового пучка-300 (°) / Диммируемый (-ая)-Нет / Диаметр-29 (мм) / Длина-604 (мм) / Степень защиты (IP)-IP20 / Средн. номин. срок службы-40000 (ч) / | - | 30/1/1 | шт. | 0.1131 | 0.7943 | На складе более 500 шт. | ОНЛАЙТ | 4650074619385 | Лампа | T8 (26mm), G13 | Светодиодные лампы | - | OLL-T8 | https://onlt.ru/foto/1000/44.jpg | - | - | - | https://onlt.ru/?siteID=44
61939 | 23130 | Лампа светодиодная OLL LED | ОНЛАЙТ 61 939 OLL-G-T8-18-230-4K-G13 | Управление цветом (RGB)-Нет / Категория цветности света-Нейтральная холодно-белая (3300-5300 К) / Мощность лампы-18 (Вт) / Предельная температура--40...40 (°C) / Световой поток-1600 (лм) / Номин. ток-122 (мА) / Цветовая температура-4000 (К) / Номин. напряжение-176...264 (В) / Мощность лампы-18 (Вт) / Световой поток-1800 (лм) / Индекс цветопередачи (Ra)-70-79 / Форма лампы/колбы-Линейная / Лампа филаментная-Нет / Тип стекла колбы-Матовый / Цветность света по стандарту EN 12464-1-Нейтральный 3300-5300 K / Цоколь-G13 / Цвет-Белый / Цветовая температура-4000 (К) / Угол светового пучка-300 (°) / Диммируемый (-ая)-Нет / Диаметр-29 (мм) / Длина-1214 (мм) / Степень защиты (IP)-IP20 / Средн. номин. срок службы-40000 (ч) / | - | 30/1/1 | шт. | 0.2122 | 1.4756 | На складе более 500 шт. | ОНЛАЙТ | 4650074619392 | Лампа | T8 (26mm), G13 | Светодиодные лампы | - | OLL-T8 | https://onlt.ru/foto/1000/45.jpg | - | - | - | https://onlt.ru/?siteID=45
61940 | 23131 | Лампа светодиодная OLL LED | ОНЛАЙТ 61 940 OLL-G-T8-18-230-6.5K-G13 | Управление цветом (RGB)-Нет / Категория цветности света-Холодная дневного света (>5300 К) / Мощность лампы-18 (Вт) / Предельная температура--40...40 (°C) / Световой поток-1600 (лм) / Номин. ток-122 (мА) / Цветовая температура-6500 (К) / Номин. напряжение-176...264 (В) / Мощность лампы-18 (Вт) / Световой поток-1800 (лм) / Индекс цветопередачи (Ra)-70-79 / Форма лампы/колбы-Линейная / Лампа филаментная-Нет / Тип стекла колбы-Матовый / Цветность света по стандарту EN 12464-1-Холодный дневной5300 K / Цоколь-G13 / Цвет-Белый / Цветовая температура-6500 (К) / Угол светового пучка-300 (°) / Диммируемый (-ая)-Нет / Диаметр-29 (мм) / Длина-1214 (мм) / Степень защиты (IP)-IP20 / Средн. номин. срок службы-40000 (ч) / | - | 30/1/1 | шт. | 0.2116 | 1.3888 | нет на складе | ОНЛАЙТ | 4650074619408 | Лампа | T8 (26mm), G13 | Светодиодные лампы | - | OLL-T8 | https://onlt.ru/foto/1000/46.jpg | - | - | - | https://onlt.ru/?siteID=46
61941 | 23132 | Лампа светодиодная OLL LED | ОНЛАЙТ 61 941 OLL-G-T8-24-230-4K-G13 | Управление цветом (RGB)-Нет / Категория цветности света-Нейтральная холодно-белая (3300-5300 К) / Мощность лампы-24 (Вт) / Предельная температура--40...40 (°C) / Световой поток-2250 (лм) / Номин. ток-168 (мА) / Цветовая температура-4000 (К) / Номин. напряжение-176...264 (В) / Мощность лампы-24 (Вт) / Световой поток-2400 (лм) / Индекс цветопередачи (Ra)-70-79 / Форма лампы/колбы-Линейная / Лампа филаментная-Нет / Тип стекла колбы-Матовый / Цветность света по стандарту EN 12464-1-Нейтральный 3300-5300 K / Цоколь-G13 / Цвет-Белый / Цветовая температура-4000 (К) / Угол светового пучка-300 (°) / Диммируемый (-ая)-Нет / Диаметр-29 (мм) / Длина-1514 (мм) / Степень защиты (IP)-IP20 / Средн. номин. срок службы-40000 (ч) / | - | 30/1/1 | шт. | 0.2306 | 1.9467 | На складе более 500 шт. | ОНЛАЙТ | 4650074619415 | Лампа | T8 (26mm), G13 | Светодиодные лампы | - | OLL-T8 | https://onlt.ru/foto/1000/47.jpg | https://onlt.ru/foto/1000/47_2.jpg | - | - | https://onlt.ru/?siteID=47
61942 | 23133 | Лампа светодиодная OLL LED | ОНЛАЙТ 61 942 OLL-G-T8-24-230-6.5K-G13 | Управление цветом (RGB)-Нет / Категория цветности света-Холодная дневного света (>5300 К) / Мощность лампы-24 (Вт) / Предельная температура--40...40 (°C) / Световой поток-2250 (лм) / Номин. ток-168 (мА) / Цветовая температура-6500 (К) / Номин. напряжение-176...264 (В) / Мощность лампы-24 (Вт) / Световой поток-2400 (лм) / Индекс цветопередачи (Ra)-70-79 / Форма лампы/колбы-Линейная / Лампа филаментная-Нет / Тип стекла колбы-Матовый / Цветность света по стандарту EN 12464-1-Холодный дневной5300 K / Цоколь-G13 / Цвет-Белый / Цветовая температура-6500 (К) / Угол светового пучка-300 (°) / Диммируемый (-ая)-Нет / Диаметр-29 (мм) / Длина-1514 (мм) / Степень защиты (IP)-IP20 / Средн. номин. срок службы-40000 (ч) / | - | 30/1/1 | шт. | 0.2355 | 1.9467 | На складе более 500 шт. | ОНЛАЙТ | 4650074619422 | Лампа | T8 (26mm), G13 | Светодиодные лампы | - | OLL-T8 | https://onlt.ru/foto/1000/48.jpg | https://onlt.ru/foto/1000/48_2.jpg | - | - | https://onlt.ru/?siteID=48
61953 | 21205 | Лампа светодиодная OLL LED | ОНЛАЙТ 61 953 OLL-A60-25-230-2.7K-E27 | Категория цветности света-Теплая / Цветовой код света-727 / Мощность лампы-25 (Вт) / Световой поток-2100 (лм) / Номин. ток-227 (мА) / Цветовая температура-2700 (К) / Номин. напряжение-176...264 (В) / Мощность лампы-25 (Вт) / Тип напряжения-AC / Световой поток-2500 (лм) / Индекс цветопередачи (Ra)-70-79 / Форма лампы/колбы-Грушевидная / Лампа филаментная-Нет / Тип стекла колбы-Матовый / Цветность света по стандарту EN 12464-1-Тепло-белый3300 K / Цоколь-E27 / Цвет-Белый / Цветовая температура-2700 (К) / Угол светового пучка-270 (°) / Диммируемый (-ая)-Нет / Диаметр-60 (мм) / Длина-116 (мм) / Класс энергоэффективности-A / Средн. номин. срок службы-30000 (ч) / | - | 100/10/1 | шт. | 0.0686 | 0.5852 | На складе более 10 000 шт. | ОНЛАЙТ | 4650074619538 | Лампа | груша, Е27, мат | Светодиодные лампы | - | OLL-A | https://onlt.ru/foto/1000/49.jpg | - | - | https://onlt.ru/foto/1000/49_4.jpg | https://onlt.ru/?siteID=49
61954 | 21206 | Лампа светодиодная OLL LED | ОНЛАЙТ 61 954 OLL-A60-25-230-4K-E27 | Категория цветности света-Нейтральная холодно-белая (3300-5300 К) / Цветовой код света-840 / Мощность лампы-25 (Вт) / Световой поток-2100 (лм) / Номин. ток-227 (мА) / Цветовая температура-4000 (К) / Номин. напряжение-176...264 (В) / Мощность лампы-25 (Вт) / Тип напряжения-AC / Световой поток-2500 (лм) / Индекс цветопередачи (Ra)-70-79 / Форма лампы/колбы-Грушевидная / Лампа филаментная-Нет / Тип стекла колбы-Матовый / Цветность света по стандарту EN 12464-1-Нейтральный 3300-5300 K / Цоколь-E27 / Цвет-Белый / Цветовая температура-4000 (К) / Угол светового пучка-270 (°) / Диммируемый (-ая)-Нет / Диаметр-60 (мм) / Длина-116 (мм) / Класс энергоэффективности-A / Средн. номин. срок службы-30000 (ч) / | - | 100/10/1 | шт. | 0.0421 | 0.4968 | На складе более 10 000 шт. | ОНЛАЙТ | 4650074619545 | Лампа | груша, Е27, мат | Светодиодные лампы | - | OLL-A | https://onlt.ru/foto/1000/50.jpg | - | - | https://onlt.ru/foto/1000/50_4.jpg | https://onlt.ru/?siteID=50
61955 | 21207 | Лампа светодиодная OLL LED | ОНЛАЙТ 61 955 OLL-A60-25-230-6.5K-E27 | Категория цветности света-Холодная дневного света (>5300 К) / Цветовой код света-765 / Мощность лампы-25 (Вт) / Световой поток-2100 (лм) / Номин. ток-227 (мА) / Цветовая температура-6500 (К) / Номин. напряжение-176...264 (В) / Мощность лампы-25 (Вт) / Тип напряжения-AC / Световой поток-2500 (лм) / Индекс цветопередачи (Ra)-70-79 / Форма лампы/колбы-Грушевидная / Лампа филаментная-Нет / Тип стекла колбы-Матовый / Цветность света по стандарту EN 12464-1-Холодный дневной5300 K / Цоколь-E27 / Цвет-Белый / Цветовая температура-6500 (К) / Угол светового пучка-270 (°) / Диммируемый (-ая)-Нет / Диаметр-60 (мм) / Длина-116 (мм) / Класс энергоэффективности-A / Средн. номин. срок службы-30000 (ч) / | - | 100/10/1 | шт. | 0.0428 | 0.5257 | На складе более 10 000 шт. | ОНЛАЙТ | 4650074619552 | Лампа | груша, Е27, мат | Светодиодные лампы | - | OLL-A | https://onlt.ru/foto/1000/51.jpg | - | - | https://onlt.ru/foto/1000/51_4.jpg | https://onlt.ru/?siteID=51
61956 | 21208 | Лампа светодиодная OLL LED | ОНЛАЙТ 61 956 OLL-C37-10-230-2.7K-E14-FR | Категория цветности света-Теплая / Цветовой код света-727 / Мощность лампы-10 (Вт) / Световой поток-700 (лм) / Номин. ток-91 (мА) / Цветовая температура-2700 (К) / Номин. напряжение-176...264 (В) / Мощность лампы-10 (Вт) / Тип напряжения-AC / Световой поток-1000 (лм) / Индекс цветопередачи (Ra)-70-79 / Форма лампы/колбы-Свеча / Лампа филаментная-Нет / Тип стекла колбы-Матовый / Цветность света по стандарту EN 12464-1-Тепло-белый3300 K / Цоколь-E14 / Цвет-Белый / Цветовая температура-2700 (К) / Угол светового пучка-220 (°) / Диммируемый (-ая)-Нет / Диаметр-37 (мм) / Длина-100 (мм) / Класс энергоэффективности-A / Средн. номин. срок службы-30000 (ч) / | - | 200/10/1 | шт. | 0.0225 | 0.1699 | На складе более 10 000 шт. | ОНЛАЙТ | 4650074619569 | Лампа | свеча, E14, мат | Светодиодные лампы | - | OLL-C37 | https://onlt.ru/foto/1000/52.jpg | - | - | https://onlt.ru/foto/1000/52_4.jpg | https://onlt.ru/?siteID=52
61957 | 21209 | Лампа светодиодная OLL LED | ОНЛАЙТ 61 957 OLL-C37-10-230-4K-E14-FR | Категория цветности света-Нейтральная холодно-белая (3300-5300 К) / Цветовой код света-750 / Мощность лампы-10 (Вт) / Световой поток-750 (лм) / Номин. ток-91 (мА) / Цветовая температура-4000 (К) / Номин. напряжение-176...264 (В) / Мощность лампы-10 (Вт) / Тип напряжения-AC / Световой поток-1000 (лм) / Индекс цветопередачи (Ra)-70-79 / Форма лампы/колбы-Свеча / Лампа филаментная-Нет / Тип стекла колбы-Матовый / Цветность света по стандарту EN 12464-1-Нейтральный 3300-5300 K / Цоколь-E14 / Цвет-Белый / Цветовая температура-4000 (К) / Угол светового пучка-220 (°) / Диммируемый (-ая)-Нет / Диаметр-37 (мм) / Длина-100 (мм) / Класс энергоэффективности-A / Средн. номин. срок службы-30000 (ч) / | - | 200/10/1 | шт. | 0.0225 | 0.1708 | На складе более 10 000 шт. | ОНЛАЙТ | 4650074619576 | Лампа | свеча, E14, мат | Светодиодные лампы | - | OLL-C37 | https://onlt.ru/foto/1000/53.jpg | - | - | https://onlt.ru/foto/1000/53_4.jpg | https://onlt.ru/?siteID=53
61958 | 21210 | Лампа светодиодная OLL LED | ОНЛАЙТ 61 958 OLL-C37-10-230-6.5K-E14-FR | Категория цветности света-Холодная дневного света (>5300 К) / Цветовой код света-765 / Мощность лампы-10 (Вт) / Световой поток-800 (лм) / Номин. ток-91 (мА) / Цветовая температура-6500 (К) / Номин. напряжение-176...264 (В) / Мощность лампы-10 (Вт) / Тип напряжения-AC / Световой поток-1000 (лм) / Индекс цветопередачи (Ra)-70-79 / Форма лампы/колбы-Свеча / Лампа филаментная-Нет / Тип стекла колбы-Матовый / Цветность света по стандарту EN 12464-1-Холодный дневной5300 K / Цоколь-E14 / Цвет-Белый / Цветовая температура-6500 (К) / Угол светового пучка-220 (°) / Диммируемый (-ая)-Нет / Диаметр-37 (мм) / Длина-99 (мм) / Класс энергоэффективности-A / Средн. номин. срок службы-30000 (ч) / | - | 200/10/1 | шт. | 0.0225 | 0.1724 | На складе более 10 000 шт. | ОНЛАЙТ | 4650074619583 | Лампа | свеча, E14, мат | Светодиодные лампы | - | OLL-C37 | https://onlt.ru/foto/1000/54.jpg | - | - | https://onlt.ru/foto/1000/54_4.jpg | https://onlt.ru/?siteID=54
61959 | 21211 | Лампа светодиодная OLL LED | ОНЛАЙТ 61 959 OLL-C37-10-230-2.7K-E27-FR | Категория цветности света-Теплая / Цветовой код света-727 / Мощность лампы-10 (Вт) / Световой поток-700 (лм) / Номин. ток-91 (мА) / Цветовая температура-2700 (К) / Номин. напряжение-176...264 (В) / Мощность лампы-10 (Вт) / Тип напряжения-AC / Световой поток-1000 (лм) / Индекс цветопередачи (Ra)-70-79 / Форма лампы/колбы-Свеча / Лампа филаментная-Нет / Тип стекла колбы-Матовый / Цветность света по стандарту EN 12464-1-Тепло-белый3300 K / Цоколь-E27 / Цвет-Белый / Цветовая температура-2700 (К) / Угол светового пучка-220 (°) / Диммируемый (-ая)-Нет / Диаметр-37 (мм) / Длина-100 (мм) / Класс энергоэффективности-A / Средн. номин. срок службы-30000 (ч) / | - | 200/10/1 | шт. | 0.0261 | 0.1709 | На складе более 10 000 шт. | ОНЛАЙТ | 4650074619590 | Лампа | свеча, Е27, мат | Светодиодные лампы | - | OLL-C37 | https://onlt.ru/foto/1000/55.jpg | - | - | https://onlt.ru/foto/1000/55_4.jpg | https://onlt.ru/?siteID=55
61960 | 21212 | Лампа светодиодная OLL LED | ОНЛАЙТ 61 960 OLL-C37-10-230-4K-E27-FR | Категория цветности света-Нейтральная холодно-белая (3300-5300 К) / Цветовой код света-740 / Мощность лампы-10 (Вт) / Световой поток-750 (лм) / Номин. ток-91 (мА) / Цветовая температура-4000 (К) / Номин. напряжение-176...264 (В) / Мощность лампы-10 (Вт) / Тип напряжения-AC / Световой поток-1000 (лм) / Индекс цветопередачи (Ra)-70-79 / Форма лампы/колбы-Свеча / Лампа филаментная-Нет / Тип стекла колбы-Матовый / Цветность света по стандарту EN 12464-1-Нейтральный 3300-5300 K / Цоколь-E27 / Цвет-Белый / Цветовая температура-4000 (К) / Угол светового пучка-180 (°) / Диммируемый (-ая)-Нет / Диаметр-37 (мм) / Длина-100 (мм) / Класс энергоэффективности-A / Средн. номин. срок службы-30000 (ч) / | - | 200/10/1 | шт. | 0.0238 | 0.1711 | На складе более 10 000 шт. | ОНЛАЙТ | 4650074619606 | Лампа | свеча, Е27, мат | Светодиодные лампы | - | OLL-C37 | https://onlt.ru/foto/1000/56.jpg | - | - | https://onlt.ru/foto/1000/56_4.jpg | https://onlt.ru/?siteID=56
61961 | 21213 | Лампа светодиодная OLL LED | ОНЛАЙТ 61 961 OLL-C37-10-230-6.5K-E27-FR | Категория цветности света-Холодная дневного света (>5300 К) / Цветовой код света-765 / Мощность лампы-10 (Вт) / Световой поток-800 (лм) / Номин. ток-91 (мА) / Цветовая температура-6500 (К) / Номин. напряжение-176...264 (В) / Мощность лампы-10 (Вт) / Тип напряжения-AC / Световой поток-1000 (лм) / Индекс цветопередачи (Ra)-70-79 / Форма лампы/колбы-Свеча / Лампа филаментная-Нет / Тип стекла колбы-Матовый / Цветность света по стандарту EN 12464-1-Холодный дневной5300 K / Цоколь-E27 / Цвет-Белый / Цветовая температура-6500 (К) / Угол светового пучка-180 (°) / Диммируемый (-ая)-Нет / Диаметр-37 (мм) / Длина-100 (мм) / Класс энергоэффективности-A / Средн. номин. срок службы-30000 (ч) / | - | 200/10/1 | шт. | 0.0235 | 0.17 | На складе более 10 000 шт. | ОНЛАЙТ | 4650074619613 | Лампа | свеча, Е27, мат | Светодиодные лампы | - | OLL-C37 | https://onlt.ru/foto/1000/57.jpg | - | - | https://onlt.ru/foto/1000/57_4.jpg | https://onlt.ru/?siteID=57
61962 | 21214 | Лампа светодиодная OLL LED | ОНЛАЙТ 61 962 OLL-FC37-10-230-2.7K-E14-FR | Управление цветом (RGB)-Нет / Категория цветности света-Теплая / Цветовой код света-727 / Мощность лампы-10 (Вт) / Цветовая температура-2700 (К) / Световой поток-700 (лм) / Номин. ток-91 (мА) / Номин. напряжение-176...264 (В) / Тип напряжения-AC / Световой поток-1000 (лм) / Индекс цветопередачи (Ra)-70-79 / Форма лампы/колбы-Свеча на ветру / Тип стекла колбы-Матовый / Цоколь-E14 / Цвет-Белый / Угол светового пучка-220 (°) / Диммируемый (-ая)-Нет / Диаметр-37 (мм) / Длина-132 (мм) / Класс энергоэффективности-A / Средн. номин. срок службы-30000 (ч) / | - | 200/10/1 | шт. | 0.0249 | 0.1777 | На складе более 10 000 шт. | ОНЛАЙТ | 4650074619620 | Лампа | свеча пламя, E14, мат | Светодиодные лампы | - | OLL-FC37 | https://onlt.ru/foto/1000/58.jpg | - | - | https://onlt.ru/foto/1000/58_4.jpg | https://onlt.ru/?siteID=58
61963 | 21215 | Лампа светодиодная OLL LED | ОНЛАЙТ 61 963 OLL-FC37-10-230-4K-E14-FR | Управление цветом (RGB)-Нет / Категория цветности света-Нейтральная холодно-белая (3300-5300 К) / Цветовой код света-740 / Мощность лампы-10 (Вт) / Цветовая температура-4000 (К) / Световой поток-750 (лм) / Номин. ток-91 (мА) / Номин. напряжение-176...264 (В) / Тип напряжения-AC / Световой поток-1000 (лм) / Индекс цветопередачи (Ra)-70-79 / Форма лампы/колбы-Свеча на ветру / Тип стекла колбы-Матовый / Цоколь-E14 / Цвет-Белый / Угол светового пучка-220 (°) / Диммируемый (-ая)-Нет / Диаметр-37 (мм) / Длина-132 (мм) / Класс энергоэффективности-A / Средн. номин. срок службы-30000 (ч) / | - | 200/10/1 | шт. | 0.0272 | 0.2432 | На складе более 10 000 шт. | ОНЛАЙТ | 4650074619637 | Лампа | свеча пламя, E14, мат | Светодиодные лампы | - | OLL-FC37 | https://onlt.ru/foto/1000/59.jpg | - | - | https://onlt.ru/foto/1000/59_4.jpg | https://onlt.ru/?siteID=59
61964 | 21216 | Лампа светодиодная OLL LED | ОНЛАЙТ 61 964 OLL-FC37-10-230-6.5K-E14-FR | Управление цветом (RGB)-Нет / Категория цветности света-Холодная дневного света (>5300 К) / Цветовой код света-765 / Мощность лампы-10 (Вт) / Цветовая температура-6500 (К) / Световой поток-800 (лм) / Номин. ток-91 (мА) / Номин. напряжение-176...264 (В) / Тип напряжения-AC / Световой поток-1000 (лм) / Индекс цветопередачи (Ra)-70-79 / Форма лампы/колбы-Свеча на ветру / Тип стекла колбы-Матовый / Цоколь-E14 / Цвет-Белый / Угол светового пучка-220 (°) / Диммируемый (-ая)-Нет / Диаметр-37 (мм) / Длина-132 (мм) / Класс энергоэффективности-A / Средн. номин. срок службы-30000 (ч) / | - | 200/10/1 | шт. | 0.026 | 0.2351 | На складе более 500 шт. | ОНЛАЙТ | 4650074619644 | Лампа | свеча пламя, E14, мат | Светодиодные лампы | - | OLL-FC37 | https://onlt.ru/foto/1000/60.jpg | - | - | https://onlt.ru/foto/1000/60_4.jpg | https://onlt.ru/?siteID=60
61965 | 21217 | Лампа светодиодная OLL LED | ОНЛАЙТ 61 965 OLL-G45-10-230-2.7K-E14 | Категория цветности света-Теплая / Цветовой код света-727 / Мощность лампы-10 (Вт) / Световой поток-700 (лм) / Номин. ток-91 (мА) / Цветовая температура-2700 (К) / Номин. напряжение-176...264 (В) / Мощность лампы-10 (Вт) / Тип напряжения-AC / Световой поток-1000 (лм) / Индекс цветопередачи (Ra)-70-79 / Форма лампы/колбы-Шарообразная (тип G) / Лампа филаментная-Нет / Тип стекла колбы-Матовый / Цоколь-E14 / Цвет-Белый / Цветовая температура-2700 (К) / Угол светового пучка-220 (°) / Диммируемый (-ая)-Нет / Диаметр-45 (мм) / Длина-83 (мм) / Класс энергоэффективности-A / Средн. номин. срок службы-30000 (ч) / | - | 200/10/1 | шт. | 0.0131 | 0.1208 | На складе более 10 000 шт. | ОНЛАЙТ | 4650074619651 | Лампа | шар, E14, мат | Светодиодные лампы | - | OLL-G | https://onlt.ru/foto/1000/61.jpg | - | - | https://onlt.ru/foto/1000/61_4.jpg | https://onlt.ru/?siteID=61
61966 | 21218 | Лампа светодиодная OLL LED | ОНЛАЙТ 61 966 OLL-G45-10-230-4K-E14 | Категория цветности света-Нейтральная холодно-белая (3300-5300 К) / Цветовой код света-740 / Мощность лампы-10 (Вт) / Световой поток-750 (лм) / Номин. ток-91 (мА) / Цветовая температура-4000 (К) / Номин. напряжение-176...264 (В) / Мощность лампы-10 (Вт) / Тип напряжения-AC / Световой поток-1000 (лм) / Индекс цветопередачи (Ra)-70-79 / Форма лампы/колбы-Шарообразная (тип G) / Лампа филаментная-Нет / Тип стекла колбы-Матовый / Цоколь-E14 / Цвет-Белый / Цветовая температура-4000 (К) / Угол светового пучка-220 (°) / Диммируемый (-ая)-Нет / Диаметр-45 (мм) / Длина-83 (мм) / Класс энергоэффективности-A / Средн. номин. срок службы-30000 (ч) / | - | 200/10/1 | шт. | 0.0129 | 0.1193 | На складе более 10 000 шт. | ОНЛАЙТ | 4650074619668 | Лампа | шар, E14, мат | Светодиодные лампы | - | OLL-G | https://onlt.ru/foto/1000/62.jpg | - | - | https://onlt.ru/foto/1000/62_4.jpg | https://onlt.ru/?siteID=62
61967 | 21219 | Лампа светодиодная OLL LED | ОНЛАЙТ 61 967 OLL-G45-10-230-6.5K-E14 | Категория цветности света-Холодная дневного света (>5300 К) / Цветовой код света-765 / Мощность лампы-10 (Вт) / Световой поток-800 (лм) / Номин. ток-91 (мА) / Цветовая температура-6500 (К) / Номин. напряжение-176...264 (В) / Мощность лампы-10 (Вт) / Тип напряжения-AC / Световой поток-1000 (лм) / Индекс цветопередачи (Ra)-70-79 / Форма лампы/колбы-Шарообразная (тип G) / Тип стекла колбы-Матовый / Цоколь-E14 / Цвет-Белый / Цветовая температура-6500 (К) / Угол светового пучка-220 (°) / Диммируемый (-ая)-Нет / Диаметр-45 (мм) / Длина-83 (мм) / Класс энергоэффективности-A / Средн. номин. срок службы-30000 (ч) / | - | 200/10/1 | шт. | 0.0213 | 0.2147 | На складе более 10 000 шт. | ОНЛАЙТ | 4650074619675 | Лампа | шар, E14, мат | Светодиодные лампы | - | OLL-G | https://onlt.ru/foto/1000/63.jpg | - | - | https://onlt.ru/foto/1000/63_4.jpg | https://onlt.ru/?siteID=63
61968 | 21220 | Лампа светодиодная OLL LED | ОНЛАЙТ 61 968 OLL-G45-10-230-2.7K-E27 | Категория цветности света-Теплая / Цветовой код света-727 / Мощность лампы-10 (Вт) / Световой поток-700 (лм) / Номин. ток-91 (мА) / Цветовая температура-2700 (К) / Номин. напряжение-176...264 (В) / Мощность лампы-10 (Вт) / Тип напряжения-AC / Световой поток-1000 (лм) / Индекс цветопередачи (Ra)-70-79 / Форма лампы/колбы-Шарообразная (тип G) / Лампа филаментная-Нет / Тип стекла колбы-Матовый / Цоколь-E27 / Цвет-Белый / Цветовая температура-2700 (К) / Угол светового пучка-220 (°) / Диммируемый (-ая)-Нет / Диаметр-45 (мм) / Длина-82 (мм) / Класс энергоэффективности-A / Средн. номин. срок службы-30000 (ч) / | - | 200/10/1 | шт. | 0.0233 | 0.2134 | На складе более 10 000 шт. | ОНЛАЙТ | 4650074619682 | Лампа | шар, Е27, мат | Светодиодные лампы | - | OLL-G | https://onlt.ru/foto/1000/64.jpg | - | - | https://onlt.ru/foto/1000/64_4.jpg | https://onlt.ru/?siteID=64
61969 | 21221 | Лампа светодиодная OLL LED | ОНЛАЙТ 61 969 OLL-G45-10-230-4K-E27 | Категория цветности света-Нейтральная холодно-белая (3300-5300 К) / Цветовой код света-740 / Мощность лампы-10 (Вт) / Световой поток-750 (лм) / Номин. ток-91 (мА) / Цветовая температура-4000 (К) / Номин. напряжение-176...264 (В) / Мощность лампы-10 (Вт) / Тип напряжения-AC / Световой поток-1000 (лм) / Индекс цветопередачи (Ra)-70-79 / Форма лампы/колбы-Шарообразная (тип G) / Лампа филаментная-Нет / Тип стекла колбы-Матовый / Цоколь-E27 / Цвет-Белый / Цветовая температура-4000 (К) / Угол светового пучка-220 (°) / Диммируемый (-ая)-Нет / Диаметр-45 (мм) / Длина-82 (мм) / Класс энергоэффективности-A / Средн. номин. срок службы-30000 (ч) / | - | 200/10/1 | шт. | 0.0237 | 0.2059 | На складе более 10 000 шт. | ОНЛАЙТ | 4650074619699 | Лампа | шар, Е27, мат | Светодиодные лампы | - | OLL-G | https://onlt.ru/foto/1000/65.jpg | - | - | https://onlt.ru/foto/1000/65_4.jpg | https://onlt.ru/?siteID=65
61970 | 21222 | Лампа светодиодная OLL LED | ОНЛАЙТ 61 970 OLL-G45-10-230-6.5K-E27 | Категория цветности света-Холодная дневного света (>5300 К) / Цветовой код света-765 / Мощность лампы-10 (Вт) / Световой поток-800 (лм) / Номин. ток-91 (мА) / Цветовая температура-6500 (К) / Номин. напряжение-176...264 (В) / Мощность лампы-10 (Вт) / Тип напряжения-AC / Световой поток-1000 (лм) / Индекс цветопередачи (Ra)-70-79 / Форма лампы/колбы-Шарообразная (тип G) / Лампа филаментная-Нет / Тип стекла колбы-Матовый / Цоколь-E27 / Цвет-Белый / Цветовая температура-6500 (К) / Угол светового пучка-220 (°) / Диммируемый (-ая)-Нет / Диаметр-45 (мм) / Длина-82 (мм) / Класс энергоэффективности-A / Средн. номин. срок службы-30000 (ч) / | - | 200/10/1 | шт. | 0.0239 | 0.2101 | На складе более 10 000 шт. | ОНЛАЙТ | 4650074619705 | Лампа | шар, Е27, мат | Светодиодные лампы | - | OLL-G | https://onlt.ru/foto/1000/66.jpg | - | - | https://onlt.ru/foto/1000/66_4.jpg | https://onlt.ru/?siteID=66
61971 | 21070 | Лампа светодиодная OLL LED | ОНЛАЙТ 61 971 OLL-A70-30-230-4K-E27 | Категория цветности света-Нейтральная холодно-белая (3300-5300 К) / Цветовой код света-740 / Мощность лампы-30 (Вт) / Световой поток-2700 (лм) / Номин. ток-270 (мА) / Цветовая температура-4000 (К) / Номин. напряжение-176...264 (В) / Мощность лампы-30 (Вт) / Тип напряжения-AC / Световой поток-3000 (лм) / Индекс цветопередачи (Ra)-70-79 / Форма лампы/колбы-Грушевидная / Лампа филаментная-Нет / Тип стекла колбы-Матовый / Цветность света по стандарту EN 12464-1-Нейтральный 3300-5300 K / Цоколь-E27 / Цвет-Белый / Цветовая температура-4000 (К) / Угол светового пучка-270 (°) / Диммируемый (-ая)-Нет / Диаметр-60 (мм) / Длина-128 (мм) / Класс энергоэффективности-A / Средн. номин. срок службы-30000 (ч) / | - | 100/10/1 | шт. | 0.0949 | 0.8756 | На складе более 10 000 шт. | ОНЛАЙТ | 4650074619712 | Лампа | груша, Е27, мат | Светодиодные лампы | - | OLL-A | https://onlt.ru/foto/1000/67.jpg | - | - | https://onlt.ru/foto/1000/67_4.jpg | https://onlt.ru/?siteID=67
61972 | 21071 | Лампа светодиодная OLL LED | ОНЛАЙТ 61 972 OLL-A70-30-230-6.5K-E27 | Категория цветности света-Нейтральная холодно-белая (3300-5300 К) / Цветовой код света-740 / Мощность лампы-30 (Вт) / Световой поток-2700 (лм) / Номин. ток-270 (мА) / Цветовая температура-4000 (К) / Номин. напряжение-176...264 (В) / Мощность лампы-30 (Вт) / Тип напряжения-AC / Световой поток-3000 (лм) / Индекс цветопередачи (Ra)-70-79 / Форма лампы/колбы-Грушевидная / Лампа филаментная-Нет / Тип стекла колбы-Матовый / Цветность света по стандарту EN 12464-1-Нейтральный 3300-5300 K / Цоколь-E27 / Цвет-Белый / Цветовая температура-6500 (К) / Угол светового пучка-270 (°) / Диммируемый (-ая)-Нет / Диаметр-70 (мм) / Длина-128 (мм) / Класс энергоэффективности-A / Средн. номин. срок службы-30000 (ч) / | - | 100/10/1 | шт. | 0.0844 | 0.9007 | На складе более 10 000 шт. | ОНЛАЙТ | 4650074619729 | Лампа | груша, Е27, мат | Светодиодные лампы | - | OLL-A | https://onlt.ru/foto/1000/68.jpg | - | - | https://onlt.ru/foto/1000/68_4.jpg | https://onlt.ru/?siteID=68
71620 | 20076 | Лампа светодиодная OLL LED | ОНЛАЙТ 71 620 OLL-FC37-6-230-2.7K-E14-FR | Управление цветом (RGB)-Нет / Категория цветности света-Теплая / Цветовой код света-727 / Мощность лампы-6 (Вт) / Цветовая температура-2700 (К) / Световой поток-450 (лм) / Номин. ток-52 (мА) / Номин. напряжение-176...264 (В) / Тип напряжения-AC / Световой поток-600 (лм) / Индекс цветопередачи (Ra)-70-79 / Форма лампы/колбы-Свеча на ветру / Тип стекла колбы-Матовый / Цоколь-E14 / Цвет-Белый / Угол светового пучка-220 (°) / Диммируемый (-ая)-Нет / Диаметр-37 (мм) / Длина-132 (мм) / Класс энергоэффективности-A / Средн. номин. срок службы-30000 (ч) / | - | 200/10/1 | шт. | 0.0256 | 0.2429 | На складе более 500 шт. | ОНЛАЙТ | 4670004716205 | Лампа | свеча пламя, E14, мат | Светодиодные лампы | - | OLL-FC37 | https://onlt.ru/foto/1000/69.jpg | - | - | https://onlt.ru/foto/1000/69_4.jpg | https://onlt.ru/?siteID=69
71621 | 20077 | Лампа светодиодная OLL LED | ОНЛАЙТ 71 621 OLL-FC37-6-230-4K-E14-FR | Управление цветом (RGB)-Нет / Категория цветности света-Нейтральная холодно-белая (3300-5300 К) / Цветовой код света-740 / Мощность лампы-6 (Вт) / Цветовая температура-4000 (К) / Световой поток-470 (лм) / Номин. ток-52 (мА) / Номин. напряжение-176...264 (В) / Тип напряжения-AC / Световой поток-600 (лм) / Индекс цветопередачи (Ra)-70-79 / Форма лампы/колбы-Свеча на ветру / Тип стекла колбы-Матовый / Цоколь-E14 / Цвет-Белый / Угол светового пучка-220 (°) / Диммируемый (-ая)-Нет / Диаметр-37 (мм) / Длина-132 (мм) / Класс энергоэффективности-A / Средн. номин. срок службы-30000 (ч) / | - | 200/10/1 | шт. | 0.026 | 0.2449 | На складе более 500 шт. | ОНЛАЙТ | 4670004716212 | Лампа | свеча пламя, E14, мат | Светодиодные лампы | - | OLL-FC37 | https://onlt.ru/foto/1000/70.jpg | - | - | https://onlt.ru/foto/1000/70_4.jpg | https://onlt.ru/?siteID=70
71624 | 19735 | Лампа светодиодная OLL LED | ОНЛАЙТ 71 624 OLL-G45-8-230-2.7K-E14 | Управление цветом (RGB)-Нет / Категория цветности света-Теплая / Цветовой код света-727 / Мощность лампы-8 (Вт) / Цветовая температура-2700 (К) / Световой поток-560 (лм) / Номин. ток-70 (мА) / Номин. напряжение-176...264 (В) / Мощность лампы-8 (Вт) / Тип напряжения-AC / Световой поток-800 (лм) / Индекс цветопередачи (Ra)-70-79 / Форма лампы/колбы-Шарообразная / Лампа филаментная-Нет / Тип стекла колбы-Матовый / Цоколь-E14 / Цвет-Белый / Цветовая температура-2700 (К) / Угол светового пучка-220 (°) / Диммируемый (-ая)-Нет / Диаметр-45 (мм) / Длина-83 (мм) / Степень защиты (IP)-IP20 / Класс энергоэффективности-A / Средн. номин. срок службы-30000 (ч) / | - | 200/10/1 | шт. | 0.0127 | 0.1197 | На складе более 10 000 шт. | ОНЛАЙТ | 4670004716243 | Лампа | шар, E14, мат | Светодиодные лампы | - | OLL-G | https://onlt.ru/foto/1000/71.jpg | - | - | https://onlt.ru/foto/1000/71_4.jpg | https://onlt.ru/?siteID=71
71625 | 19736 | Лампа светодиодная OLL LED | ОНЛАЙТ 71 625 OLL-G45-8-230-4K-E14 | Управление цветом (RGB)-Нет / Категория цветности света-Нейтральная холодно-белая (3300-5300 К) / Цветовой код света-740 / Мощность лампы-8 (Вт) / Цветовая температура-4000 (К) / Световой поток-600 (лм) / Номин. ток-70 (мА) / Номин. напряжение-176...264 (В) / Мощность лампы-8 (Вт) / Тип напряжения-AC / Световой поток-800 (лм) / Индекс цветопередачи (Ra)-70-79 / Форма лампы/колбы-Шарообразная / Лампа филаментная-Нет / Тип стекла колбы-Матовый / Цоколь-E14 / Цвет-Белый / Цветовая температура-4000 (К) / Угол светового пучка-220 (°) / Диммируемый (-ая)-Нет / Диаметр-45 (мм) / Длина-83 (мм) / Степень защиты (IP)-IP20 / Класс энергоэффективности-A / Средн. номин. срок службы-30000 (ч) / | - | 200/10/1 | шт. | 0.0226 | 0.2006 | На складе более 10 000 шт. | ОНЛАЙТ | 4670004716250 | Лампа | шар, E14, мат | Светодиодные лампы | - | OLL-G | https://onlt.ru/foto/1000/72.jpg | - | - | https://onlt.ru/foto/1000/72_4.jpg | https://onlt.ru/?siteID=72
71626 | 19737 | Лампа светодиодная OLL LED | ОНЛАЙТ 71 626 OLL-G45-8-230-2.7K-E27 | Управление цветом (RGB)-Нет / Категория цветности света-Теплая / Цветовой код света-727 / Мощность лампы-8 (Вт) / Цветовая температура-2700 (К) / Световой поток-560 (лм) / Номин. ток-70 (мА) / Номин. напряжение-176...264 (В) / Мощность лампы-8 (Вт) / Тип напряжения-AC / Световой поток-800 (лм) / Индекс цветопередачи (Ra)-70-79 / Форма лампы/колбы-Шарообразная / Лампа филаментная-Нет / Тип стекла колбы-Матовый / Цоколь-E27 / Цвет-Белый / Цветовая температура-2700 (К) / Угол светового пучка-220 (°) / Диммируемый (-ая)-Нет / Диаметр-45 (мм) / Длина-82 (мм) / Степень защиты (IP)-IP20 / Класс энергоэффективности-A / Средн. номин. срок службы-30000 (ч) / | - | 200/10/1 | шт. | 0.0131 | 0.1194 | На складе более 10 000 шт. | ОНЛАЙТ | 4670004716267 | Лампа | шар, Е27, мат | Светодиодные лампы | - | OLL-G | https://onlt.ru/foto/1000/73.jpg | - | - | https://onlt.ru/foto/1000/73_4.jpg | https://onlt.ru/?siteID=73
71627 | 19738 | Лампа светодиодная OLL LED | ОНЛАЙТ 71 627 OLL-G45-8-230-4K-E27 | Управление цветом (RGB)-Нет / Категория цветности света-Нейтральная холодно-белая (3300-5300 К) / Цветовой код света-740 / Мощность лампы-8 (Вт) / Цветовая температура-4000 (К) / Световой поток-600 (лм) / Номин. ток-70 (мА) / Номин. напряжение-176...264 (В) / Мощность лампы-8 (Вт) / Тип напряжения-AC / Световой поток-800 (лм) / Индекс цветопередачи (Ra)-70-79 / Форма лампы/колбы-Шарообразная / Лампа филаментная-Нет / Тип стекла колбы-Матовый / Цоколь-E27 / Цвет-Белый / Цветовая температура-4000 (К) / Угол светового пучка-220 (°) / Диммируемый (-ая)-Нет / Диаметр-45 (мм) / Длина-82 (мм) / Степень защиты (IP)-IP20 / Класс энергоэффективности-A / Средн. номин. срок службы-30000 (ч) / | - | 200/10/1 | шт. | 0.0237 | 0.1904 | На складе более 10 000 шт. | ОНЛАЙТ | 4670004716274 | Лампа | шар, Е27, мат | Светодиодные лампы | - | OLL-G | https://onlt.ru/foto/1000/74.jpg | - | - | https://onlt.ru/foto/1000/74_4.jpg | https://onlt.ru/?siteID=74
71628 | 19206 | Лампа светодиодная OLL LED | ОНЛАЙТ 71 628 OLL-C37-6-230-2.7K-E14-FR | Управление цветом (RGB)-Нет / Категория цветности света-Теплая / Цветовой код света-727 / Мощность лампы-6 (Вт) / Цветовая температура-2700 (К) / Световой поток-450 (лм) / Номин. ток-52 (мА) / Номин. напряжение-176...264 (В) / Мощность лампы-6 (Вт) / Тип напряжения-AC / Световой поток-600 (лм) / Индекс цветопередачи (Ra)-70-79 / Форма лампы/колбы-Свеча / Лампа филаментная-Нет / Тип стекла колбы-Матовый / Цветность света по стандарту EN 12464-1-Тепло-белый3300 K / Цоколь-E14 / Цвет-Белый / Цветовая температура-2700 (К) / Угол светового пучка-220 (°) / Диммируемый (-ая)-Нет / Диаметр-37 (мм) / Длина-99 (мм) / Степень защиты (IP)-IP20 / Класс энергоэффективности-A / Средн. номин. срок службы-30000 (ч) / | - | 200/10/1 | шт. | 0.0224 | 0.0121 | На складе более 10 000 шт. | ОНЛАЙТ | 4670004716281 | Лампа | свеча, E14, мат | Светодиодные лампы | - | OLL-C37 | https://onlt.ru/foto/1000/75.jpg | - | - | https://onlt.ru/foto/1000/75_4.jpg | https://onlt.ru/?siteID=75
71629 | 19207 | Лампа светодиодная OLL LED | ОНЛАЙТ 71 629 OLL-C37-6-230-4K-E14-FR | Управление цветом (RGB)-Нет / Категория цветности света-Нейтральная холодно-белая (3300-5300 К) / Цветовой код света-740 / Мощность лампы-6 (Вт) / Цветовая температура-4000 (К) / Световой поток-470 (лм) / Номин. ток-52 (мА) / Номин. напряжение-176...264 (В) / Мощность лампы-6 (Вт) / Тип напряжения-AC / Световой поток-600 (лм) / Индекс цветопередачи (Ra)-70-79 / Форма лампы/колбы-Свеча / Лампа филаментная-Нет / Тип стекла колбы-Матовый / Цоколь-E14 / Цвет-Белый / Цветовая температура-4000 (К) / Угол светового пучка-220 (°) / Диммируемый (-ая)-Нет / Диаметр-37 (мм) / Длина-100 (мм) / Степень защиты (IP)-IP20 / Класс энергоэффективности-A / Средн. номин. срок службы-30000 (ч) / | - | 200/10/1 | шт. | 0.0225 | 0.1724 | На складе более 10 000 шт. | ОНЛАЙТ | 4670004716298 | Лампа | свеча, E14, мат | Светодиодные лампы | - | OLL-C37 | https://onlt.ru/foto/1000/76.jpg | - | - | https://onlt.ru/foto/1000/76_4.jpg | https://onlt.ru/?siteID=76
71630 | 19208 | Лампа светодиодная OLL LED | ОНЛАЙТ 71 630 OLL-C37-6-230-2.7K-E27-FR | Управление цветом (RGB)-Нет / Категория цветности света-Теплая / Цветовой код света-727 / Мощность лампы-6 (Вт) / Цветовая температура-2700 (К) / Световой поток-450 (лм) / Номин. напряжение-176...264 (В) / Мощность лампы-6 (Вт) / Тип напряжения-AC / Световой поток-600 (лм) / Индекс цветопередачи (Ra)-70-79 / Форма лампы/колбы-Свеча / Лампа филаментная-Нет / Тип стекла колбы-Матовый / Цветность света по стандарту EN 12464-1-Тепло-белый3300 K / Цоколь-E27 / Цвет-Белый / Цветовая температура-2700 (К) / Угол светового пучка-180 (°) / Диммируемый (-ая)-Нет / Диаметр-37 (мм) / Длина-100 (мм) / Степень защиты (IP)-IP20 / Класс энергоэффективности-A / Средн. номин. срок службы-30000 (ч) / | - | 200/10/1 | шт. | 0.0144 | 0.0999 | На складе более 10 000 шт. | ОНЛАЙТ | 4670004716304 | Лампа | свеча, Е27, мат | Светодиодные лампы | - | OLL-C37 | https://onlt.ru/foto/1000/77.jpg | - | - | https://onlt.ru/foto/1000/77_4.jpg | https://onlt.ru/?siteID=77
71631 | 19209 | Лампа светодиодная OLL LED | ОНЛАЙТ 71 631 OLL-C37-6-230-4K-E27-FR | Управление цветом (RGB)-Нет / Категория цветности света-Нейтральная холодно-белая (3300-5300 К) / Цветовой код света-740 / Мощность лампы-6 (Вт) / Цветовая температура-4000 (К) / Световой поток-470 (лм) / Номин. ток-52 (мА) / Номин. напряжение-176...264 (В) / Мощность лампы-6 (Вт) / Тип напряжения-AC / Световой поток-600 (лм) / Индекс цветопередачи (Ra)-70-79 / Форма лампы/колбы-Свеча / Лампа филаментная-Нет / Тип стекла колбы-Матовый / Цветность света по стандарту EN 12464-1-Нейтральный 3300-5300 K / Цоколь-E27 / Цвет-Белый / Цветовая температура-4000 (К) / Угол светового пучка-180 (°) / Диммируемый (-ая)-Нет / Диаметр-37 (мм) / Длина-100 (мм) / Степень защиты (IP)-IP20 / Класс энергоэффективности-A / Средн. номин. срок службы-30000 (ч) / | - | 200/10/1 | шт. | 0.0251 | 0.1691 | На складе более 10 000 шт. | ОНЛАЙТ | 4670004716311 | Лампа | свеча, Е27, мат | Светодиодные лампы | - | OLL-C37 | https://onlt.ru/foto/1000/78.jpg | - | - | https://onlt.ru/foto/1000/78_4.jpg | https://onlt.ru/?siteID=78
71632 | 19739 | Лампа светодиодная OLL LED | ОНЛАЙТ 71 632 OLL-C37-8-230-2.7K-E14-FR | Управление цветом (RGB)-Нет / Категория цветности света-Теплая / Цветовой код света-727 / Мощность лампы-8 (Вт) / Цветовая температура-2700 (К) / Световой поток-560 (лм) / Номин. ток-70 (мА) / Номин. напряжение-176...264 (В) / Мощность лампы-8 (Вт) / Тип напряжения-AC / Световой поток-800 (лм) / Индекс цветопередачи (Ra)-70-79 / Форма лампы/колбы-Свеча / Тип стекла колбы-Матовый / Цоколь-E14 / Цветовая температура-2700 (К) / Угол светового пучка-220 (°) / Диммируемый (-ая)-Нет / Диаметр-37 (мм) / Длина-100 (мм) / Степень защиты (IP)-IP20 / Класс энергоэффективности-A / Средн. номин. срок службы-30000 (ч) / | - | 200/10/1 | шт. | 0.0133 | 0.1007 | На складе более 10 000 шт. | ОНЛАЙТ | 4670004716328 | Лампа | свеча, E14, мат | Светодиодные лампы | - | OLL-C37 | https://onlt.ru/foto/1000/79.jpg | - | - | https://onlt.ru/foto/1000/79_4.jpg | https://onlt.ru/?siteID=79
71633 | 19740 | Лампа светодиодная OLL LED | ОНЛАЙТ 71 633 OLL-C37-8-230-4K-E14-FR | Управление цветом (RGB)-Нет / Категория цветности света-Нейтральная холодно-белая (3300-5300 К) / Цветовой код света-740 / Мощность лампы-8 (Вт) / Цветовая температура-4000 (К) / Световой поток-600 (лм) / Номин. ток-70 (мА) / Номин. напряжение-176...264 (В) / Мощность лампы-8 (Вт) / Тип напряжения-AC / Световой поток-800 (лм) / Индекс цветопередачи (Ra)-70-79 / Форма лампы/колбы-Свеча / Тип стекла колбы-Матовый / Цоколь-E14 / Цвет-Белый / Цветовая температура-4000 (К) / Угол светового пучка-220 (°) / Диммируемый (-ая)-Нет / Диаметр-37 (мм) / Длина-100 (мм) / Степень защиты (IP)-IP20 / Класс энергоэффективности-A / Средн. номин. срок службы-30000 (ч) / | - | 200/10/1 | шт. | 0.0132 | 0.0993 | На складе более 10 000 шт. | ОНЛАЙТ | 4670004716335 | Лампа | свеча, E14, мат | Светодиодные лампы | - | OLL-C37 | https://onlt.ru/foto/1000/80.jpg | - | - | https://onlt.ru/foto/1000/80_4.jpg | https://onlt.ru/?siteID=80
71634 | 19741 | Лампа светодиодная OLL LED | ОНЛАЙТ 71 634 OLL-C37-8-230-2.7K-E27-FR | Управление цветом (RGB)-Нет / Категория цветности света-Теплая / Цветовой код света-727 / Мощность лампы-8 (Вт) / Цветовая температура-2700 (К) / Световой поток-560 (лм) / Номин. ток-70 (мА) / Номин. напряжение-176...264 (В) / Мощность лампы-8 (Вт) / Тип напряжения-AC / Световой поток-800 (лм) / Индекс цветопередачи (Ra)-70-79 / Форма лампы/колбы-Свеча / Лампа филаментная-Нет / Тип стекла колбы-Матовый / Цветность света по стандарту EN 12464-1-Тепло-белый3300 K / Цоколь-E27 / Цвет-Белый / Цветовая температура-2700 (К) / Угол светового пучка-180 (°) / Диммируемый (-ая)-Нет / Диаметр-37 (мм) / Длина-100 (мм) / Класс энергоэффективности-A / Средн. номин. срок службы-30000 (ч) / | - | 200/10/1 | шт. | 0.0233 | 0.1729 | На складе более 500 шт. | ОНЛАЙТ | 4670004716342 | Лампа | свеча, Е27, мат | Светодиодные лампы | - | OLL-C37 | https://onlt.ru/foto/1000/81.jpg | - | - | https://onlt.ru/foto/1000/81_4.jpg | https://onlt.ru/?siteID=81
71635 | 19742 | Лампа светодиодная OLL LED | ОНЛАЙТ 71 635 OLL-C37-8-230-4K-E27-FR | Управление цветом (RGB)-Нет / Категория цветности света-Нейтральная холодно-белая (3300-5300 К) / Цветовой код света-740 / Мощность лампы-8 (Вт) / Цветовая температура-4000 (К) / Световой поток-600 (лм) / Номин. ток-70 (мА) / Номин. напряжение-176...264 (В) / Мощность лампы-8 (Вт) / Тип напряжения-AC / Световой поток-800 (лм) / Индекс цветопередачи (Ra)-70-79 / Форма лампы/колбы-Свеча / Лампа филаментная-Нет / Тип стекла колбы-Матовый / Цветность света по стандарту EN 12464-1-Нейтральный 3300-5300 K / Цоколь-E27 / Цвет-Белый / Цветовая температура-4000 (К) / Угол светового пучка-180 (°) / Диммируемый (-ая)-Нет / Диаметр-37 (мм) / Длина-100 (мм) / Степень защиты (IP)-IP20 / Класс энергоэффективности-A / Средн. номин. срок службы-30000 (ч) / | - | 200/10/1 | шт. | 0.0245 | 0.1699 | На складе более 10 000 шт. | ОНЛАЙТ | 4670004716359 | Лампа | свеча, Е27, мат | Светодиодные лампы | - | OLL-C37 | https://onlt.ru/foto/1000/82.jpg | - | - | https://onlt.ru/foto/1000/82_4.jpg | https://onlt.ru/?siteID=82
71636 | 20074 | Лампа светодиодная OLL LED | ОНЛАЙТ 71 636 OLL-GX53-8-230-2.7K | Управление цветом (RGB)-Нет / Категория цветности света-Теплая / Цветовой код света-727 / Мощность лампы-8 (Вт) / Цветовая температура-2700 (К) / Световой поток-600 (лм) / Номин. ток-87 (мА) / Номин. напряжение-176...264 (В) / Мощность лампы-8 (Вт) / Тип напряжения-AC / Световой поток-800 (лм) / Индекс цветопередачи (Ra)-70-79 / Форма лампы/колбы-Таблетка (плоский цилиндр) / Лампа филаментная-Нет / Тип стекла колбы-Матовый / Цоколь-GX53 / Цвет-Белый / Цветовая температура-2700 (К) / Угол светового пучка-120 (°) / Диммируемый (-ая)-Нет / Диаметр-74 (мм) / Длина-28 (мм) / Класс энергоэффективности-A / Средн. номин. срок службы-30000 (ч) / | - | 200/10/1 | шт. | 0.0215 | 0.1182 | На складе более 500 шт. | ОНЛАЙТ | 4670004716366 | Лампа | GX53 | Светодиодные лампы | - | OLL-GX53 | https://onlt.ru/foto/1000/83.jpg | - | - | https://onlt.ru/foto/1000/83_4.jpg | https://onlt.ru/?siteID=83
71637 | 19214 | Лампа светодиодная OLL LED | ОНЛАЙТ 71 637 OLL-MR16-5-230-3K-GU5.3 | Управление цветом (RGB)-Нет / Категория цветности света-Теплая / Цветовой код света-730 / Мощность лампы-5 (Вт) / Цветовая температура-3000 (К) / Световой поток-350 (лм) / Номин. ток-43 (мА) / Номин. напряжение-176...264 (В) / Мощность лампы-5 (Вт) / Тип напряжения-AC / Световой поток-500 (лм) / Индекс цветопередачи (Ra)-70-79 / Форма лампы/колбы-Отражатель / Лампа филаментная-Нет / Тип стекла колбы-Матовый / Цоколь-GU5.3 / Цвет-Белый / Цветовая температура-3000 (К) / Угол светового пучка-100 (°) / Диммируемый (-ая)-Нет / Диаметр-50 (мм) / Длина-50 (мм) / Степень защиты (IP)-IP20 / Класс энергоэффективности-A / Средн. номин. срок службы-30000 (ч) / | - | 200/10/1 | шт. | 0.0269 | 0.2083 | На складе более 10 000 шт. | ОНЛАЙТ | 4670004716373 | Лампа | MR16, GU5.3 | Светодиодные лампы | - | OLL-MR16 | https://onlt.ru/foto/1000/84.jpg | - | - | https://onlt.ru/foto/1000/84_4.jpg | https://onlt.ru/?siteID=84
71638 | 19215 | Лампа светодиодная OLL LED | ОНЛАЙТ 71 638 OLL-MR16-5-230-4K-GU5.3 | Управление цветом (RGB)-Нет / Категория цветности света-Нейтральная холодно-белая (3300-5300 К) / Цветовой код света-740 / Мощность лампы-5 (Вт) / Цветовая температура-4000 (К) / Световой поток-375 (лм) / Номин. ток-43 (мА) / Номин. напряжение-176...264 (В) / Мощность лампы-5 (Вт) / Тип напряжения-AC / Световой поток-500 (лм) / Индекс цветопередачи (Ra)-70-79 / Форма лампы/колбы-Отражатель / Тип стекла колбы-Матовый / Цоколь-GU5.3 / Цвет-Белый / Цветовая температура-4000 (К) / Угол светового пучка-100 (°) / Диммируемый (-ая)-Нет / Диаметр-50 (мм) / Длина-50 (мм) / Степень защиты (IP)-IP20 / Класс энергоэффективности-A / Средн. номин. срок службы-30000 (ч) / | - | 200/10/1 | шт. | 0.0269 | 0.2029 | На складе более 10 000 шт. | ОНЛАЙТ | 4670004716380 | Лампа | MR16, GU5.3 | Светодиодные лампы | - | OLL-MR16 | https://onlt.ru/foto/1000/85.jpg | - | - | https://onlt.ru/foto/1000/85_4.jpg | https://onlt.ru/?siteID=85
71639 | 20075 | Лампа светодиодная OLL LED | ОНЛАЙТ 71 639 OLL-GX53-8-230-4K | Управление цветом (RGB)-Нет / Категория цветности света-Нейтральная холодно-белая (3300-5300 К) / Цветовой код света-740 / Мощность лампы-8 (Вт) / Цветовая температура-4000 (К) / Световой поток-620 (лм) / Номин. ток-87 (мА) / Номин. напряжение-176...264 (В) / Мощность лампы-8 (Вт) / Тип напряжения-AC / Световой поток-800 (лм) / Индекс цветопередачи (Ra)-70-79 / Форма лампы/колбы-Таблетка (плоский цилиндр) / Лампа филаментная-Нет / Тип стекла колбы-Матовый / Цоколь-GX53 / Цвет-Белый / Цветовая температура-4000 (К) / Угол светового пучка-120 (°) / Диммируемый (-ая)-Нет / Диаметр-74 (мм) / Длина-28 (мм) / Класс энергоэффективности-A / Средн. номин. срок службы-30000 (ч) / | - | 200/10/1 | шт. | 0.035 | 0.1929 | На складе более 10 000 шт. | ОНЛАЙТ | 4670004716397 | Лампа | GX53 | Светодиодные лампы | - | OLL-GX53 | https://onlt.ru/foto/1000/86.jpg | - | - | https://onlt.ru/foto/1000/86_4.jpg | https://onlt.ru/?siteID=86
71640 | 19216 | Лампа светодиодная OLL LED | ОНЛАЙТ 71 640 OLL-MR16-7-230-3K-GU5.3 | Управление цветом (RGB)-Нет / Категория цветности света-Теплая / Цветовой код света-730 / Мощность лампы-7 (Вт) / Цветовая температура-3000 (К) / Световой поток-490 (лм) / Номин. ток-61 (мА) / Номин. напряжение-176...264 (В) / Мощность лампы-7 (Вт) / Тип напряжения-AC / Световой поток-700 (лм) / Индекс цветопередачи (Ra)-70-79 / Форма лампы/колбы-Отражатель / Лампа филаментная-Нет / Тип стекла колбы-Матовый / Цоколь-GU5.3 / Цвет-Белый / Цветовая температура-3000 (К) / Угол светового пучка-100 (°) / Диммируемый (-ая)-Нет / Диаметр-50 (мм) / Длина-50.5 (мм) / Степень защиты (IP)-IP20 / Класс энергоэффективности-A / Средн. номин. срок службы-30000 (ч) / | - | 200/10/1 | шт. | 0.0245 | 0.2116 | На складе более 10 000 шт. | ОНЛАЙТ | 4670004716403 | Лампа | MR16, GU5.3 | Светодиодные лампы | - | OLL-MR16 | https://onlt.ru/foto/1000/87.jpg | - | - | https://onlt.ru/foto/1000/87_4.jpg | https://onlt.ru/?siteID=87
71641 | 19217 | Лампа светодиодная OLL LED | ОНЛАЙТ 71 641 OLL-MR16-7-230-4K-GU5.3 | Управление цветом (RGB)-Нет / Категория цветности света-Нейтральная холодно-белая (3300-5300 К) / Цветовой код света-740 / Мощность лампы-7 (Вт) / Цветовая температура-4000 (К) / Световой поток-525 (лм) / Номин. ток-61 (мА) / Номин. напряжение-176...264 (В) / Мощность лампы-7 (Вт) / Тип напряжения-AC / Световой поток-700 (лм) / Индекс цветопередачи (Ra)-70-79 / Форма лампы/колбы-Отражатель / Лампа филаментная-Нет / Тип стекла колбы-Матовый / Цоколь-GU5.3 / Цвет-Белый / Цветовая температура-4000 (К) / Угол светового пучка-100 (°) / Диммируемый (-ая)-Нет / Диаметр-50 (мм) / Длина-50 (мм) / Степень защиты (IP)-IP20 / Класс энергоэффективности-A / Средн. номин. срок службы-30000 (ч) / | - | 200/10/1 | шт. | 0.0272 | 0.2064 | На складе более 10 000 шт. | ОНЛАЙТ | 4670004716410 | Лампа | MR16, GU5.3 | Светодиодные лампы | - | OLL-MR16 | https://onlt.ru/foto/1000/88.jpg | - | - | https://onlt.ru/foto/1000/88_4.jpg | https://onlt.ru/?siteID=88
71643 | 19210 | Лампа светодиодная OLL LED | ОНЛАЙТ 71 643 OLL-G45-6-230-2.7K-E14 | Управление цветом (RGB)-Нет / Категория цветности света-Теплая / Цветовой код света-727 / Мощность лампы-6 (Вт) / Цветовая температура-2700 (К) / Световой поток-450 (лм) / Номин. ток-52 (мА) / Номин. напряжение-176...264 (В) / Мощность лампы-6 (Вт) / Тип напряжения-AC / Световой поток-600 (лм) / Индекс цветопередачи (Ra)-70-79 / Форма лампы/колбы-Шарообразная (тип G) / Лампа филаментная-Нет / Тип стекла колбы-Матовый / Цоколь-E14 / Цвет-Белый / Цветовая температура-2700 (К) / Угол светового пучка-220 (°) / Диммируемый (-ая)-Нет / Диаметр-45 (мм) / Длина-79 (мм) / Степень защиты (IP)-IP20 / Класс энергоэффективности-A / Средн. номин. срок службы-30000 (ч) / | - | 200/10/1 | шт. | 0.0211 | 0.1037 | На складе более 10 000 шт. | ОНЛАЙТ | 4670004716434 | Лампа | шар, E14, мат | Светодиодные лампы | - | OLL-G | https://onlt.ru/foto/1000/89.jpg | - | - | https://onlt.ru/foto/1000/89_4.jpg | https://onlt.ru/?siteID=89
71644 | 19211 | Лампа светодиодная OLL LED | ОНЛАЙТ 71 644 OLL-G45-6-230-4K-E14 | Управление цветом (RGB)-Нет / Категория цветности света-Нейтральная холодно-белая (3300-5300 К) / Цветовой код света-740 / Мощность лампы-6 (Вт) / Цветовая температура-4000 (К) / Световой поток-470 (лм) / Номин. ток-52 (мА) / Номин. напряжение-176...264 (В) / Мощность лампы-6 (Вт) / Тип напряжения-AC / Световой поток-600 (лм) / Индекс цветопередачи (Ra)-70-79 / Форма лампы/колбы-Шарообразная / Лампа филаментная-Нет / Тип стекла колбы-Матовый / Цоколь-E14 / Цвет-Белый / Цветовая температура-4000 (К) / Угол светового пучка-220 (°) / Диммируемый (-ая)-Нет / Диаметр-45 (мм) / Длина-79 (мм) / Степень защиты (IP)-IP20 / Класс энергоэффективности-A / Средн. номин. срок службы-30000 (ч) / | - | 200/10/1 | шт. | 0.0213 | 0.2036 | На складе более 10 000 шт. | ОНЛАЙТ | 4670004716441 | Лампа | шар, E14, мат | Светодиодные лампы | - | OLL-G | https://onlt.ru/foto/1000/90.jpg | - | - | https://onlt.ru/foto/1000/90_4.jpg | https://onlt.ru/?siteID=90
71645 | 19212 | Лампа светодиодная OLL LED | ОНЛАЙТ 71 645 OLL-G45-6-230-2.7K-E27 | Управление цветом (RGB)-Нет / Категория цветности света-Теплая / Цветовой код света-827 / Мощность лампы-6 (Вт) / Цветовая температура-2700 (К) / Световой поток-450 (лм) / Номин. напряжение-176...264 (В) / Мощность лампы-6 (Вт) / Тип напряжения-AC / Световой поток-600 (лм) / Индекс цветопередачи (Ra)-70-79 / Форма лампы/колбы-Шарообразная (тип G) / Лампа филаментная-Нет / Тип стекла колбы-Матовый / Цоколь-E27 / Цвет-Белый / Цветовая температура-2700 (К) / Угол светового пучка-220 (°) / Диммируемый (-ая)-Нет / Диаметр-45 (мм) / Длина-79 (мм) / Класс энергоэффективности-A / Средн. номин. срок службы-40000 (ч) / | - | 200/10/1 | шт. | 0.0233 | 0.205 | На складе более 10 000 шт. | ОНЛАЙТ | 4670004716458 | Лампа | шар, Е27, мат | Светодиодные лампы | - | OLL-G | https://onlt.ru/foto/1000/91.jpg | - | - | https://onlt.ru/foto/1000/91_4.jpg | https://onlt.ru/?siteID=91
71646 | 19213 | Лампа светодиодная OLL LED | ОНЛАЙТ 71 646 OLL-G45-6-230-4K-E27 | Управление цветом (RGB)-Нет / Категория цветности света-Нейтральная холодно-белая (3300-5300 К) / Цветовой код света-740 / Мощность лампы-6 (Вт) / Цветовая температура-4000 (К) / Световой поток-470 (лм) / Номин. ток-52 (мА) / Номин. напряжение-176...264 (В) / Мощность лампы-6 (Вт) / Тип напряжения-AC / Световой поток-600 (лм) / Индекс цветопередачи (Ra)-70-79 / Форма лампы/колбы-Шарообразная (тип G) / Лампа филаментная-Нет / Тип стекла колбы-Матовый / Цоколь-E27 / Цвет-Белый / Цветовая температура-4000 (К) / Угол светового пучка-220 (°) / Диммируемый (-ая)-Нет / Диаметр-45 (мм) / Длина-79 (мм) / Степень защиты (IP)-IP20 / Класс энергоэффективности-A / Средн. номин. срок службы-30000 (ч) / | - | 200/10/1 | шт. | 0.0235 | 0.2049 | На складе более 10 000 шт. | ОНЛАЙТ | 4670004716465 | Лампа | шар, Е27, мат | Светодиодные лампы | - | OLL-G | https://onlt.ru/foto/1000/92.jpg | - | - | https://onlt.ru/foto/1000/92_4.jpg | https://onlt.ru/?siteID=92
71647 | 19201 | Лампа светодиодная OLL LED | ОНЛАЙТ 71 647 OLL-A60-7-230-2.7K-E27 | Управление цветом (RGB)-Нет / Категория цветности света-Теплая / Цветовой код света-727 / Мощность лампы-7 (Вт) / Цветовая температура-2700 (К) / Световой поток-525 (лм) / Номин. ток-61 (мА) / Номин. напряжение-176...264 (В) / Мощность лампы-7 (Вт) / Тип напряжения-AC / Световой поток-700 (лм) / Индекс цветопередачи (Ra)-70-79 / Форма лампы/колбы-Грушевидная / Лампа филаментная-Нет / Тип стекла колбы-Матовый / Цветность света по стандарту EN 12464-1-Тепло-белый3300 K / Цоколь-E27 / Цвет-Белый / Цветовая температура-2700 (К) / Угол светового пучка-270 (°) / Диммируемый (-ая)-Нет / Диаметр-55 (мм) / Длина-100 (мм) / Степень защиты (IP)-IP20 / Обозначение лампы-Прочее / Класс энергоэффективности-A / Средн. номин. срок службы-30000 (ч) / | - | 100/10/1 | шт. | 0.0461 | 0.4453 | На складе более 10 000 шт. | ОНЛАЙТ | 4670004716472 | Лампа | груша, Е27, мат | Светодиодные лампы | - | OLL-A | https://onlt.ru/foto/1000/93.jpg | - | - | https://onlt.ru/foto/1000/93_4.jpg | https://onlt.ru/?siteID=93
71648 | 19202 | Лампа светодиодная OLL LED | ОНЛАЙТ 71 648 OLL-A60-7-230-4K-E27 | Управление цветом (RGB)-Нет / Категория цветности света-Нейтральная холодно-белая (3300-5300 К) / Цветовой код света-727 / Мощность лампы-7 (Вт) / Цветовая температура-4000 (К) / Световой поток-560 (лм) / Номин. ток-61 (мА) / Номин. напряжение-176...264 (В) / Мощность лампы-7 (Вт) / Тип напряжения-AC / Световой поток-700 (лм) / Индекс цветопередачи (Ra)-70-79 / Форма лампы/колбы-Грушевидная / Лампа филаментная-Нет / Тип стекла колбы-Матовый / Цветность света по стандарту EN 12464-1-Нейтральный 3300-5300 K / Цоколь-E27 / Цвет-Белый / Цветовая температура-4000 (К) / Угол светового пучка-220 (°) / Диммируемый (-ая)-Нет / Диаметр-55 (мм) / Длина-100 (мм) / Степень защиты (IP)-IP20 / Класс энергоэффективности-A / Средн. номин. срок службы-30000 (ч) / | - | 100/10/1 | шт. | 0.046 | 0.4403 | На складе более 10 000 шт. | ОНЛАЙТ | 4670004716489 | Лампа | груша, Е27, мат | Светодиодные лампы | - | OLL-A | https://onlt.ru/foto/1000/94.jpg | - | - | https://onlt.ru/foto/1000/94_4.jpg | https://onlt.ru/?siteID=94
71649 | 19203 | Лампа светодиодная OLL LED | ОНЛАЙТ 71 649 OLL-A60-10-230-2.7K-E27 | Управление цветом (RGB)-Нет / Категория цветности света-Теплая / Цветовой код света-727 / Мощность лампы-10 (Вт) / Цветовая температура-2700 (К) / Световой поток-750 (лм) / Номин. ток-87 (мА) / Номин. напряжение-176...264 (В) / Мощность лампы-10 (Вт) / Тип напряжения-AC / Световой поток-1000 (лм) / Индекс цветопередачи (Ra)-70-79 / Форма лампы/колбы-Грушевидная / Лампа филаментная-Нет / Тип стекла колбы-Матовый / Цветность света по стандарту EN 12464-1-Тепло-белый3300 K / Цоколь-E27 / Цвет-Белый / Цветовая температура-2700 (К) / Угол светового пучка-270 (°) / Диммируемый (-ая)-Нет / Диаметр-55 (мм) / Длина-100 (мм) / Степень защиты (IP)-IP20 / Класс энергоэффективности-A / Средн. номин. срок службы-30000 (ч) / | - | 100/10/1 | шт. | 0.0472 | 0.4141 | На складе более 10 000 шт. | ОНЛАЙТ | 4670004716496 | Лампа | груша, Е27, мат | Светодиодные лампы | - | OLL-A | https://onlt.ru/foto/1000/95.jpg | - | - | https://onlt.ru/foto/1000/95_4.jpg | https://onlt.ru/?siteID=95
71650 | 19204 | Лампа светодиодная OLL LED | ОНЛАЙТ 71 650 OLL-A60-10-230-4K-E27 | Управление цветом (RGB)-Нет / Категория цветности света-Нейтральная холодно-белая (3300-5300 К) / Цветовой код света-740 / Мощность лампы-10 (Вт) / Цветовая температура-4000 (К) / Световой поток-820 (лм) / Номин. ток-87 (мА) / Номин. напряжение-176...264 (В) / Мощность лампы-10 (Вт) / Тип напряжения-AC / Световой поток-1000 (лм) / Индекс цветопередачи (Ra)-70-79 / Форма лампы/колбы-Грушевидная / Лампа филаментная-Нет / Тип стекла колбы-Матовый / Цветность света по стандарту EN 12464-1-Нейтральный 3300-5300 K / Цоколь-E27 / Цвет-Белый / Цветовая температура-4000 (К) / Угол светового пучка-220 (°) / Диммируемый (-ая)-Нет / Диаметр-55 (мм) / Длина-100 (мм) / Степень защиты (IP)-IP20 / Класс энергоэффективности-A / Средн. номин. срок службы-30000 (ч) / | - | 100/10/1 | шт. | 0.0481 | 0.4278 | На складе более 10 000 шт. | ОНЛАЙТ | 4670004716502 | Лампа | груша, Е27, мат | Светодиодные лампы | - | OLL-A | https://onlt.ru/foto/1000/96.jpg | - | - | https://onlt.ru/foto/1000/96_4.jpg | https://onlt.ru/?siteID=96
71651 | 19218 | Лампа светодиодная OLL LED | ОНЛАЙТ 71 651 OLL-R50-5-230-2.7K-E14 | Управление цветом (RGB)-Нет / Категория цветности света-Теплая / Цветовой код света-727 / Мощность лампы-5 (Вт) / Цветовая температура-2700 (К) / Световой поток-360 (лм) / Номин. ток-43 (мА) / Номин. напряжение-176...264 (В) / Мощность лампы-5 (Вт) / Тип напряжения-AC / Световой поток-500 (лм) / Индекс цветопередачи (Ra)-70-79 / Форма лампы/колбы-Отражатель / Лампа филаментная-Нет / Тип стекла колбы-Матовый / Цветность света по стандарту EN 12464-1-Тепло-белый3300 K / Цоколь-E14 / Цвет-Белый / Цветовая температура-2700 (К) / Угол светового пучка-120 (°) / Диммируемый (-ая)-Нет / Диаметр-50 (мм) / Длина-85 (мм) / Степень защиты (IP)-IP20 / Класс энергоэффективности-A / Средн. номин. срок службы-30000 (ч) / | - | 100/10/1 | шт. | 0.0374 | 0.2999 | На складе более 500 шт. | ОНЛАЙТ | 4670004716519 | Лампа | R (рефлекторная), E14 | Светодиодные лампы | - | OLL-R | https://onlt.ru/foto/1000/97.jpg | - | - | https://onlt.ru/foto/1000/97_4.jpg | https://onlt.ru/?siteID=97
71652 | 19219 | Лампа светодиодная OLL LED | ОНЛАЙТ 71 652 OLL-R50-5-230-4K-E14 | Управление цветом (RGB)-Нет / Категория цветности света-Нейтральная холодно-белая (3300-5300 К) / Цветовой код света-740 / Мощность лампы-5 (Вт) / Цветовая температура-4000 (К) / Световой поток-420 (лм) / Номин. ток-43 (мА) / Номин. напряжение-176...264 (В) / Мощность лампы-5 (Вт) / Тип напряжения-AC / Световой поток-500 (лм) / Индекс цветопередачи (Ra)-70-79 / Форма лампы/колбы-Отражатель / Лампа филаментная-Нет / Тип стекла колбы-Матовый / Цветность света по стандарту EN 12464-1-Нейтральный 3300-5300 K / Цоколь-E14 / Цвет-Белый / Цветовая температура-4000 (К) / Угол светового пучка-120 (°) / Диммируемый (-ая)-Нет / Диаметр-50 (мм) / Длина-85 (мм) / Степень защиты (IP)-IP20 / Класс энергоэффективности-A / Средн. номин. срок службы-30000 (ч) / | - | 100/10/1 | шт. | 0.0376 | 0.3018 | На складе более 10 000 шт. | ОНЛАЙТ | 4670004716526 | Лампа | R (рефлекторная), E14 | Светодиодные лампы | - | OLL-R | https://onlt.ru/foto/1000/98.jpg | - | - | https://onlt.ru/foto/1000/98_4.jpg | https://onlt.ru/?siteID=98
71653 | 19220 | Лампа светодиодная OLL LED | ОНЛАЙТ 71 653 OLL-R63-8-230-2.7K-E27 | Управление цветом (RGB)-Нет / Категория цветности света-Теплая / Цветовой код света-727 / Мощность лампы-8 (Вт) / Цветовая температура-2700 (К) / Световой поток-600 (лм) / Номин. ток-70 (мА) / Номин. напряжение-176...264 (В) / Мощность лампы-8 (Вт) / Тип напряжения-AC / Световой поток-800 (лм) / Индекс цветопередачи (Ra)-70-79 / Форма лампы/колбы-Отражатель / Лампа филаментная-Нет / Тип стекла колбы-Матовый / Цветность света по стандарту EN 12464-1-Тепло-белый3300 K / Цоколь-E27 / Цвет-Белый / Цветовая температура-2700 (К) / Угол светового пучка-120 (°) / Диммируемый (-ая)-Нет / Диаметр-63 (мм) / Длина-104 (мм) / Степень защиты (IP)-IP20 / Класс энергоэффективности-A / Средн. номин. срок службы-30000 (ч) / | - | 100/10/1 | шт. | 0.0592 | 0.5487 | На складе более 500 шт. | ОНЛАЙТ | 4670004716533 | Лампа | R (рефлекторная), E27 | Светодиодные лампы | - | OLL-R | https://onlt.ru/foto/1000/99.jpg | - | - | https://onlt.ru/foto/1000/99_4.jpg | https://onlt.ru/?siteID=99
71654 | 19221 | Лампа светодиодная OLL LED | ОНЛАЙТ 71 654 OLL-R63-8-230-4K-E27 | Управление цветом (RGB)-Нет / Категория цветности света-Нейтральная холодно-белая (3300-5300 К) / Цветовой код света-740 / Мощность лампы-8 (Вт) / Цветовая температура-4000 (К) / Световой поток-660 (лм) / Номин. ток-70 (мА) / Номин. напряжение-176...264 (В) / Мощность лампы-8 (Вт) / Тип напряжения-AC / Световой поток-800 (лм) / Индекс цветопередачи (Ra)-70-79 / Форма лампы/колбы-Отражатель / Лампа филаментная-Нет / Тип стекла колбы-Матовый / Цветность света по стандарту EN 12464-1-Нейтральный 3300-5300 K / Цоколь-E27 / Цвет-Белый / Цветовая температура-4000 (К) / Угол светового пучка-120 (°) / Диммируемый (-ая)-Нет / Диаметр-63 (мм) / Длина-104 (мм) / Степень защиты (IP)-IP20 / Класс энергоэффективности-A / Средн. номин. срок службы-30000 (ч) / | - | 100/10/1 | шт. | 0.06 | 0.5304 | На складе более 500 шт. | ОНЛАЙТ | 4670004716540 | Лампа | R (рефлекторная), E27 | Светодиодные лампы | - | OLL-R | https://onlt.ru/foto/1000/100.jpg | - | - | https://onlt.ru/foto/1000/100_4.jpg | https://onlt.ru/?siteID=100
71682 | 19627 | Лампа светодиодная OLL LED | ОНЛАЙТ 71 682 OLL-A60-12-230-2.7K-E27 | Управление цветом (RGB)-Нет / Категория цветности света-Теплая / Цветовой код света-727 / Мощность лампы-12 (Вт) / Цветовая температура-2700 (К) / Световой поток-900 (лм) / Номин. ток-104 (мА) / Номин. напряжение-176...264 (В) / Мощность лампы-12 (Вт) / Тип напряжения-AC / Световой поток-1200 (лм) / Индекс цветопередачи (Ra)-70-79 / Форма лампы/колбы-Грушевидная / Лампа филаментная-Нет / Тип стекла колбы-Матовый / Цветность света по стандарту EN 12464-1-Тепло-белый3300 K / Цоколь-E27 / Цвет-Белый / Цветовая температура-2700 (К) / Угол светового пучка-270 (°) / Диммируемый (-ая)-Нет / Диаметр-60 (мм) / Длина-107 (мм) / Степень защиты (IP)-IP20 / Класс энергоэффективности-A / Средн. номин. срок службы-30000 (ч) / | - | 100/10/1 | шт. | 0.044 | 0.5294 | На складе более 10 000 шт. | ОНЛАЙТ | 4670004716823 | Лампа | груша, Е27, мат | Светодиодные лампы | - | OLL-A | https://onlt.ru/foto/1000/102.jpg | - | - | https://onlt.ru/foto/1000/102_4.jpg | https://onlt.ru/?siteID=102
80874 | 25091 | Лампа светодиодная OLL LED | ОНЛАЙТ 80 874 OLL-F-A60-09-230-2.7K-E27 | Управление цветом (RGB)-Нет / Категория цветности света-Теплая / Цветовой код света-727 / Мощность лампы-9 (Вт) / Цветовая температура-2700 (К) / Световой поток-900 (лм) / Номин. ток-78 (мА) / Номин. напряжение-220...240 (В) / Мощность лампы-9...9 (Вт) / Тип напряжения-AC / Световой поток-900...900 (лм) / Индекс цветопередачи (Ra)-70-79 / Форма лампы/колбы-Грушевидная / Лампа филаментная-Нет / Тип стекла колбы-Прозрачный / Цветность света по стандарту EN 12464-1-Тепло-белый3300 K / Цоколь-E27 / Цвет-Белый / Цветовая температура-2700...2700 (К) / Угол светового пучка-360 (°) / Диммируемый (-ая)-Нет / Диаметр-60 (мм) / Длина-105 (мм) / Класс энергоэффективности-A / Средн. номин. срок службы-40000 (ч) / | - | 100/10/1 | шт. | 0.0581 | 0.6686 | На складе 478 шт. | ОНЛАЙТ | 4660134808741 | Лампа | груша, Е27, проз | Светодиодные лампы | - | - | https://onlt.ru/foto/1000/103.jpg | - | - | https://onlt.ru/foto/1000/103_4.jpg | https://onlt.ru/?siteID=103
80875 | 25092 | Лампа светодиодная OLL LED | ОНЛАЙТ 80 875 OLL-F-A60-09-230-4K-E27 | Управление цветом (RGB)-Нет / Категория цветности света-Нейтральная холодно-белая (3300-5300 К) / Цветовой код света-740 / Мощность лампы-9 (Вт) / Цветовая температура-4000 (К) / Световой поток-900 (лм) / Номин. ток-78 (мА) / Номин. напряжение-220...240 (В) / Мощность лампы-9...9 (Вт) / Тип напряжения-AC / Световой поток-900...900 (лм) / Индекс цветопередачи (Ra)-70-79 / Форма лампы/колбы-Грушевидная / Лампа филаментная-Да / Тип стекла колбы-Прозрачный / Цветность света по стандарту EN 12464-1-Нейтральный 3300-5300 K / Цоколь-E27 / Цвет-Белый / Цветовая температура-4000...4000 (К) / Угол светового пучка-360 (°) / Диммируемый (-ая)-Нет / Диаметр-60 (мм) / Длина-105 (мм) / Класс энергоэффективности-A / Средн. номин. срок службы-40000 (ч) / | - | 100/10/1 | шт. | 0.0571 | 0.671 | На складе более 500 шт. | ОНЛАЙТ | 4660134808758 | Лампа | груша, Е27, проз | Светодиодные лампы | - | - | https://onlt.ru/foto/1000/104.jpg | - | - | https://onlt.ru/foto/1000/104_4.jpg | https://onlt.ru/?siteID=104
80876 | 25093 | Лампа светодиодная OLL LED | ОНЛАЙТ 80 876 OLL-F-A60-13-230-2.7K-E27 | Управление цветом (RGB)-Нет / Категория цветности света-Теплая / Цветовой код света-727 / Мощность лампы-13 (Вт) / Цветовая температура-2700 (К) / Световой поток-1300 (лм) / Номин. ток-113 (мА) / Номин. напряжение-220...240 (В) / Мощность лампы-13...13 (Вт) / Тип напряжения-AC / Световой поток-1300...1300 (лм) / Индекс цветопередачи (Ra)-70-79 / Форма лампы/колбы-Грушевидная / Лампа филаментная-Да / Тип стекла колбы-Прозрачный / Цветность света по стандарту EN 12464-1-Тепло-белый3300 K / Цоколь-E27 / Цвет-Белый / Цветовая температура-2700...2700 (К) / Угол светового пучка-360 (°) / Диммируемый (-ая)-Нет / Диаметр-60 (мм) / Длина-105 (мм) / Класс энергоэффективности-A / Средн. номин. срок службы-40000 (ч) / | - | 100/10/1 | шт. | 0.0585 | 0.6686 | На складе более 500 шт. | ОНЛАЙТ | 4660134808765 | Лампа | груша, Е27, проз | Светодиодные лампы | - | - | https://onlt.ru/foto/1000/105.jpg | - | - | https://onlt.ru/foto/1000/105_4.jpg | https://onlt.ru/?siteID=105
80877 | 25094 | Лампа светодиодная OLL LED | ОНЛАЙТ 80 877 OLL-F-A60-13-230-4K-E27 | Управление цветом (RGB)-Нет / Категория цветности света-Нейтральная холодно-белая (3300-5300 К) / Цветовой код света-740 / Мощность лампы-13 (Вт) / Цветовая температура-4000 (К) / Световой поток-1300 (лм) / Номин. ток-113 (мА) / Номин. напряжение-220...240 (В) / Мощность лампы-13 (Вт) / Тип напряжения-AC / Световой поток-1300 (лм) / Индекс цветопередачи (Ra)-70-79 / Форма лампы/колбы-Грушевидная / Лампа филаментная-Да / Тип стекла колбы-Прозрачный / Цветность света по стандарту EN 12464-1-Нейтральный 3300-5300 K / Цоколь-E27 / Цвет-Белый / Цветовая температура-4000 (К) / Угол светового пучка-360 (°) / Диммируемый (-ая)-Нет / Диаметр-60 (мм) / Длина-105 (мм) / Класс энергоэффективности-A / Средн. номин. срок службы-40000 (ч) / | - | 100/10/1 | шт. | 0.0586 | 0.6686 | На складе более 500 шт. | ОНЛАЙТ | 4660134808772 | Лампа | груша, Е27, проз | Светодиодные лампы | - | - | https://onlt.ru/foto/1000/106.jpg | - | - | https://onlt.ru/foto/1000/106_4.jpg | https://onlt.ru/?siteID=106
80878 | 25095 | Лампа светодиодная OLL LED | ОНЛАЙТ 80 878 OLL-F-A60-15-230-2.7K-E27 | Управление цветом (RGB)-Нет / Категория цветности света-Теплая / Цветовой код света-727 / Мощность лампы-15 (Вт) / Цветовая температура-2700 (К) / Световой поток-1500 (лм) / Номин. ток-130 (мА) / Номин. напряжение-220...240 (В) / Тип напряжения-AC / Индекс цветопередачи (Ra)-70-79 / Форма лампы/колбы-Грушевидная / Тип стекла колбы-Прозрачный / Цоколь-E27 / Цвет-Белый / Угол светового пучка-360 (°) / Диммируемый (-ая)-Нет / Диаметр-60 (мм) / Длина-105 (мм) / Класс энергоэффективности-A / Средн. номин. срок службы-40000 (ч) / | - | 100/10/1 | шт. | 0.06 | 0.6686 | На складе более 500 шт. | ОНЛАЙТ | 4660134808789 | Лампа | груша, Е27, проз | Светодиодные лампы | - | - | https://onlt.ru/foto/1000/107.jpg | - | - | https://onlt.ru/foto/1000/107_4.jpg | https://onlt.ru/?siteID=107
80879 | 25096 | Лампа светодиодная OLL LED | ОНЛАЙТ 80 879 OLL-F-A60-15-230-4K-E27 | Управление цветом (RGB)-Нет / Категория цветности света-Нейтральная холодно-белая (3300-5300 К) / Цветовой код света-740 / Мощность лампы-15 (Вт) / Цветовая температура-4000 (К) / Световой поток-1500 (лм) / Номин. ток-130 (мА) / Номин. напряжение-220...240 (В) / Тип напряжения-AC / Индекс цветопередачи (Ra)-70-79 / Форма лампы/колбы-Грушевидная / Тип стекла колбы-Прозрачный / Цоколь-E27 / Цвет-Белый / Угол светового пучка-360 (°) / Диммируемый (-ая)-Нет / Диаметр-60 (мм) / Длина-105 (мм) / Класс энергоэффективности-A / Средн. номин. срок службы-40000 (ч) / | - | 100/10/1 | шт. | 0.0603 | 0.6686 | На складе более 500 шт. | ОНЛАЙТ | 4660134808796 | Лампа | груша, Е27, проз | Светодиодные лампы | - | - | https://onlt.ru/foto/1000/108.jpg | - | - | https://onlt.ru/foto/1000/108_4.jpg | https://onlt.ru/?siteID=108
80880 | 25097 | Лампа светодиодная OLL LED | ОНЛАЙТ 80 880 OLL-F-G45-08-230-2.7K-E27 | Управление цветом (RGB)-Нет / Категория цветности света-Теплая / Цветовой код света-727 / Мощность лампы-8 (Вт) / Цветовая температура-2700 (К) / Световой поток-800 (лм) / Номин. ток-70 (мА) / Номин. напряжение-220...240 (В) / Тип напряжения-AC / Индекс цветопередачи (Ra)-70-79 / Форма лампы/колбы-Шарообразная (тип G) / Тип стекла колбы-Прозрачный / Цоколь-E27 / Цвет-Белый / Угол светового пучка-360 (°) / Диммируемый (-ая)-Нет / Диаметр-45 (мм) / Длина-74 (мм) / Класс энергоэффективности-A / Средн. номин. срок службы-40000 (ч) / | - | 100/10/1 | шт. | 0.0327 | 0.3005 | На складе более 500 шт. | ОНЛАЙТ | 4660134808802 | Лампа | шар, Е27, проз | Светодиодные лампы | - | - | https://onlt.ru/foto/1000/109.jpg | - | - | https://onlt.ru/foto/1000/109_4.jpg | https://onlt.ru/?siteID=109
80881 | 25098 | Лампа светодиодная OLL LED | ОНЛАЙТ 80 881 OLL-F-G45-08-230-4K-E27 | Управление цветом (RGB)-Нет / Категория цветности света-Нейтральная холодно-белая (3300-5300 К) / Цветовой код света-740 / Мощность лампы-8 (Вт) / Цветовая температура-4000 (К) / Световой поток-800 (лм) / Номин. ток-70 (мА) / Номин. напряжение-220...240 (В) / Тип напряжения-AC / Индекс цветопередачи (Ra)-70-79 / Форма лампы/колбы-Шарообразная (тип G) / Тип стекла колбы-Прозрачный / Цоколь-E27 / Цвет-Белый / Угол светового пучка-360 (°) / Диммируемый (-ая)-Нет / Диаметр-45 (мм) / Длина-74 (мм) / Класс энергоэффективности-A / Средн. номин. срок службы-40000 (ч) / | - | 100/10/1 | шт. | 0.0321 | 0.3234 | На складе более 500 шт. | ОНЛАЙТ | 4660134808819 | Лампа | шар, Е27, проз | Светодиодные лампы | - | - | https://onlt.ru/foto/1000/110.jpg | - | - | https://onlt.ru/foto/1000/110_4.jpg | https://onlt.ru/?siteID=110
80882 | 25099 | Лампа светодиодная OLL LED | ОНЛАЙТ 80 882 OLL-F-G45-10-230-2.7K-E27 | Управление цветом (RGB)-Нет / Категория цветности света-Теплая / Цветовой код света-727 / Мощность лампы-10 (Вт) / Цветовая температура-2700 (К) / Световой поток-1000 (лм) / Номин. ток-87 (мА) / Номин. напряжение-220...240 (В) / Тип напряжения-AC / Индекс цветопередачи (Ra)-70-79 / Форма лампы/колбы-Шарообразная (тип G) / Тип стекла колбы-Прозрачный / Цоколь-E27 / Цвет-Белый / Угол светового пучка-360 (°) / Диммируемый (-ая)-Нет / Диаметр-45 (мм) / Длина-76 (мм) / Класс энергоэффективности-A / Средн. номин. срок службы-40000 (ч) / | - | 100/10/1 | шт. | 0.0324 | 0.3225 | На складе более 500 шт. | ОНЛАЙТ | 4660134808826 | Лампа | шар, Е27, проз | Светодиодные лампы | - | - | https://onlt.ru/foto/1000/111.jpg | - | - | https://onlt.ru/foto/1000/111_4.jpg | https://onlt.ru/?siteID=111
80883 | 25100 | Лампа светодиодная OLL LED | ОНЛАЙТ 80 883 OLL-F-G45-10-230-4K-E27 | Управление цветом (RGB)-Нет / Категория цветности света-Нейтральная холодно-белая (3300-5300 К) / Цветовой код света-740 / Мощность лампы-10 (Вт) / Цветовая температура-4000 (К) / Световой поток-1000 (лм) / Номин. ток-87 (мА) / Номин. напряжение-220...240 (В) / Тип напряжения-AC / Индекс цветопередачи (Ra)-70-79 / Форма лампы/колбы-Шарообразная (тип G) / Тип стекла колбы-Прозрачный / Цоколь-E27 / Цвет-Белый / Угол светового пучка-360 (°) / Диммируемый (-ая)-Нет / Диаметр-45 (мм) / Длина-76 (мм) / Класс энергоэффективности-A / Средн. номин. срок службы-40000 (ч) / | - | 100/10/1 | шт. | 0.0323 | 0.3131 | На складе более 500 шт. | ОНЛАЙТ | 4660134808833 | Лампа | шар, Е27, проз | Светодиодные лампы | - | - | https://onlt.ru/foto/1000/112.jpg | - | - | https://onlt.ru/foto/1000/112_4.jpg | https://onlt.ru/?siteID=112
80884 | 25101 | Лампа светодиодная OLL LED | ОНЛАЙТ 80 884 OLL-F-G45-12-230-2.7K-E27 | Управление цветом (RGB)-Нет / Категория цветности света-Теплая / Цветовой код света-727 / Мощность лампы-12 (Вт) / Цветовая температура-2700 (К) / Световой поток-1200 (лм) / Номин. ток-104 (мА) / Номин. напряжение-220...240 (В) / Тип напряжения-AC / Индекс цветопередачи (Ra)-70-79 / Форма лампы/колбы-Шарообразная (тип G) / Тип стекла колбы-Прозрачный / Цоколь-E27 / Цвет-Белый / Угол светового пучка-360 (°) / Диммируемый (-ая)-Нет / Диаметр-45 (мм) / Длина-76 (мм) / Класс энергоэффективности-A / Средн. номин. срок службы-40000 (ч) / | - | 100/10/1 | шт. | 0.0337 | 0.314 | На складе более 500 шт. | ОНЛАЙТ | 4660134808840 | Лампа | шар, Е27, проз | Светодиодные лампы | - | - | https://onlt.ru/foto/1000/113.jpg | - | - | https://onlt.ru/foto/1000/113_4.jpg | https://onlt.ru/?siteID=113
80885 | 25102 | Лампа светодиодная OLL LED | ОНЛАЙТ 80 885 OLL-F-G45-12-230-4K-E27 | Управление цветом (RGB)-Нет / Категория цветности света-Нейтральная холодно-белая (3300-5300 К) / Цветовой код света-740 / Мощность лампы-12 (Вт) / Цветовая температура-4000 (К) / Световой поток-1200 (лм) / Номин. ток-104 (мА) / Номин. напряжение-220...240 (В) / Тип напряжения-AC / Индекс цветопередачи (Ra)-70-79 / Форма лампы/колбы-Шарообразная (тип G) / Тип стекла колбы-Прозрачный / Цоколь-E27 / Цвет-Белый / Угол светового пучка-360 (°) / Диммируемый (-ая)-Нет / Диаметр-45 (мм) / Длина-76 (мм) / Класс энергоэффективности-A / Средн. номин. срок службы-40000 (ч) / | - | 100/10/1 | шт. | 0.0337 | 0.3169 | На складе более 500 шт. | ОНЛАЙТ | 4660134808857 | Лампа | шар, Е27, проз | Светодиодные лампы | - | - | https://onlt.ru/foto/1000/114.jpg | - | - | https://onlt.ru/foto/1000/114_4.jpg | https://onlt.ru/?siteID=114
80886 | 25103 | Лампа светодиодная OLL LED | ОНЛАЙТ 80 886 OLL-F-G45-08-230-2.7K-E14 | Управление цветом (RGB)-Нет / Категория цветности света-Теплая / Цветовой код света-727 / Мощность лампы-8 (Вт) / Цветовая температура-2700 (К) / Световой поток-800 (лм) / Номин. ток-70 (мА) / Номин. напряжение-220...240 (В) / Тип напряжения-AC / Индекс цветопередачи (Ra)-70-79 / Форма лампы/колбы-Шарообразная (тип G) / Тип стекла колбы-Прозрачный / Цоколь-E14 / Цвет-Белый / Угол светового пучка-360 (°) / Диммируемый (-ая)-Нет / Диаметр-45 (мм) / Длина-78 (мм) / Класс энергоэффективности-A / Средн. номин. срок службы-40000 (ч) / | - | 100/10/1 | шт. | 0.0303 | 0.3148 | На складе более 500 шт. | ОНЛАЙТ | 4660134808864 | Лампа | шар, E14, проз | Светодиодные лампы | - | - | https://onlt.ru/foto/1000/115.jpg | - | - | https://onlt.ru/foto/1000/115_4.jpg | https://onlt.ru/?siteID=115
80887 | 25104 | Лампа светодиодная OLL LED | ОНЛАЙТ 80 887 OLL-F-G45-08-230-4K-E14 | Управление цветом (RGB)-Нет / Категория цветности света-Нейтральная холодно-белая (3300-5300 К) / Цветовой код света-740 / Мощность лампы-8 (Вт) / Цветовая температура-4000 (К) / Световой поток-800 (лм) / Номин. ток-70 (мА) / Номин. напряжение-220...240 (В) / Тип напряжения-AC / Индекс цветопередачи (Ra)-70-79 / Форма лампы/колбы-Шарообразная (тип G) / Тип стекла колбы-Прозрачный / Цоколь-E14 / Цвет-Белый / Угол светового пучка-360 (°) / Диммируемый (-ая)-Нет / Диаметр-45 (мм) / Длина-78 (мм) / Класс энергоэффективности-A / Средн. номин. срок службы-40000 (ч) / | - | 100/10/1 | шт. | 0.0304 | 0.3148 | На складе 130 шт. | ОНЛАЙТ | 4660134808871 | Лампа | шар, E14, проз | Светодиодные лампы | - | - | https://onlt.ru/foto/1000/116.jpg | - | - | https://onlt.ru/foto/1000/116_4.jpg | https://onlt.ru/?siteID=116
80888 | 25105 | Лампа светодиодная OLL LED | ОНЛАЙТ 80 888 OLL-F-G45-10-230-2.7K-E14 | Управление цветом (RGB)-Нет / Категория цветности света-Теплая / Цветовой код света-727 / Мощность лампы-10 (Вт) / Цветовая температура-2700 (К) / Световой поток-1000 (лм) / Номин. ток-87 (мА) / Номин. напряжение-220...240 (В) / Тип напряжения-AC / Индекс цветопередачи (Ra)-70-79 / Форма лампы/колбы-Шарообразная (тип G) / Тип стекла колбы-Прозрачный / Цоколь-E14 / Цвет-Белый / Угол светового пучка-360 (°) / Диммируемый (-ая)-Нет / Диаметр-45 (мм) / Длина-78 (мм) / Класс энергоэффективности-A / Средн. номин. срок службы-40000 (ч) / | - | 100/10/1 | шт. | 0.0302 | 0.3351 | На складе более 500 шт. | ОНЛАЙТ | 4660134808888 | Лампа | шар, E14, проз | Светодиодные лампы | - | - | https://onlt.ru/foto/1000/117.jpg | - | - | https://onlt.ru/foto/1000/117_4.jpg | https://onlt.ru/?siteID=117
80889 | 25106 | Лампа светодиодная OLL LED | ОНЛАЙТ 80 889 OLL-F-G45-10-230-4K-E14 | Управление цветом (RGB)-Нет / Категория цветности света-Нейтральная холодно-белая (3300-5300 К) / Цветовой код света-740 / Мощность лампы-10 (Вт) / Цветовая температура-4000 (К) / Световой поток-1000 (лм) / Номин. ток-87 (мА) / Номин. напряжение-220...240 (В) / Тип напряжения-AC / Индекс цветопередачи (Ra)-70-79 / Форма лампы/колбы-Шарообразная (тип G) / Тип стекла колбы-Прозрачный / Цоколь-E14 / Цвет-Белый / Угол светового пучка-360 (°) / Диммируемый (-ая)-Нет / Диаметр-45 (мм) / Длина-78 (мм) / Класс энергоэффективности-A / Средн. номин. срок службы-40000 (ч) / | - | 100/10/1 | шт. | 0.0303 | 0.3359 | На складе более 500 шт. | ОНЛАЙТ | 4660134808895 | Лампа | шар, E14, проз | Светодиодные лампы | - | - | https://onlt.ru/foto/1000/118.jpg | - | - | https://onlt.ru/foto/1000/118_4.jpg | https://onlt.ru/?siteID=118
80890 | 25107 | Лампа светодиодная OLL LED | ОНЛАЙТ 80 890 OLL-F-G45-12-230-2.7K-E14 | Управление цветом (RGB)-Нет / Категория цветности света-Теплая / Цветовой код света-727 / Мощность лампы-12 (Вт) / Цветовая температура-2700 (К) / Световой поток-1200 (лм) / Номин. ток-104 (мА) / Номин. напряжение-220...240 (В) / Тип напряжения-AC / Индекс цветопередачи (Ra)-70-79 / Форма лампы/колбы-Шарообразная (тип G) / Тип стекла колбы-Прозрачный / Цоколь-E14 / Цвет-Белый / Угол светового пучка-360 (°) / Диммируемый (-ая)-Нет / Диаметр-45 (мм) / Длина-78 (мм) / Класс энергоэффективности-A / Средн. номин. срок службы-40000 (ч) / | - | 100/10/1 | шт. | 0.0316 | 0.3148 | На складе более 500 шт. | ОНЛАЙТ | 4660134808901 | Лампа | шар, E14, проз | Светодиодные лампы | - | - | https://onlt.ru/foto/1000/119.jpg | - | - | https://onlt.ru/foto/1000/119_4.jpg | https://onlt.ru/?siteID=119
80891 | 25108 | Лампа светодиодная OLL LED | ОНЛАЙТ 80 891 OLL-F-G45-12-230-4K-E14 | Управление цветом (RGB)-Нет / Категория цветности света-Нейтральная холодно-белая (3300-5300 К) / Цветовой код света-740 / Мощность лампы-12 (Вт) / Цветовая температура-4000 (К) / Световой поток-1200 (лм) / Номин. ток-104 (мА) / Номин. напряжение-220...240 (В) / Тип напряжения-AC / Индекс цветопередачи (Ra)-70-79 / Форма лампы/колбы-Шарообразная (тип G) / Тип стекла колбы-Прозрачный / Цоколь-E14 / Цвет-Белый / Угол светового пучка-360 (°) / Диммируемый (-ая)-Нет / Диаметр-45 (мм) / Длина-78 (мм) / Класс энергоэффективности-A / Средн. номин. срок службы-40000 (ч) / | - | 100/10/1 | шт. | 0.0314 | 0.3315 | На складе более 500 шт. | ОНЛАЙТ | 4660134808918 | Лампа | шар, E14, проз | Светодиодные лампы | - | - | https://onlt.ru/foto/1000/120.jpg | - | - | https://onlt.ru/foto/1000/120_4.jpg | https://onlt.ru/?siteID=120
80892 | 25109 | Лампа светодиодная OLL LED | ОНЛАЙТ 80 892 OLL-F-C35-08-230-2.7K-E14 | Управление цветом (RGB)-Нет / Категория цветности света-Теплая / Цветовой код света-727 / Мощность лампы-8 (Вт) / Цветовая температура-2700 (К) / Световой поток-800 (лм) / Номин. ток-70 (мА) / Номин. напряжение-220...240 (В) / Тип напряжения-AC / Индекс цветопередачи (Ra)-70-79 / Форма лампы/колбы-Свеча / Тип стекла колбы-Прозрачный / Цоколь-E14 / Цвет-Белый / Угол светового пучка-360 (°) / Диммируемый (-ая)-Нет / Диаметр-35 (мм) / Длина-98 (мм) / Класс энергоэффективности-A / Средн. номин. срок службы-40000 (ч) / | - | 100/10/1 | шт. | 0.0275 | 0.2611 | нет на складе | ОНЛАЙТ | 4660134808925 | Лампа | свеча, E14, проз | Светодиодные лампы | - | - | https://onlt.ru/foto/1000/121.jpg | - | - | https://onlt.ru/foto/1000/121_4.jpg | https://onlt.ru/?siteID=121
80893 | 25110 | Лампа светодиодная OLL LED | ОНЛАЙТ 80 893 OLL-F-C35-08-230-4K-E14 | Управление цветом (RGB)-Нет / Категория цветности света-Нейтральная холодно-белая (3300-5300 К) / Цветовой код света-740 / Мощность лампы-8 (Вт) / Цветовая температура-4000 (К) / Световой поток-800 (лм) / Номин. ток-70 (мА) / Номин. напряжение-220...240 (В) / Тип напряжения-AC / Индекс цветопередачи (Ra)-70-79 / Форма лампы/колбы-Свеча / Тип стекла колбы-Прозрачный / Цоколь-E14 / Цвет-Белый / Угол светового пучка-360 (°) / Диммируемый (-ая)-Нет / Диаметр-35 (мм) / Длина-98 (мм) / Класс энергоэффективности-A / Средн. номин. срок службы-40000 (ч) / | - | 100/10/1 | шт. | 0.027 | 0.2435 | На складе более 500 шт. | ОНЛАЙТ | 4660134808932 | Лампа | свеча, E14, проз | Светодиодные лампы | - | - | https://onlt.ru/foto/1000/122.jpg | - | - | https://onlt.ru/foto/1000/122_4.jpg | https://onlt.ru/?siteID=122
80894 | 25111 | Лампа светодиодная OLL LED | ОНЛАЙТ 80 894 OLL-F-C35-10-230-2.7K-E14 | Управление цветом (RGB)-Нет / Категория цветности света-Теплая / Цветовой код света-727 / Мощность лампы-10 (Вт) / Цветовая температура-2700 (К) / Световой поток-1000 (лм) / Номин. ток-87 (мА) / Номин. напряжение-220...240 (В) / Тип напряжения-AC / Индекс цветопередачи (Ra)-70-79 / Форма лампы/колбы-Свеча / Тип стекла колбы-Прозрачный / Цоколь-E14 / Цвет-Белый / Угол светового пучка-360 (°) / Диммируемый (-ая)-Нет / Диаметр-35 (мм) / Длина-98 (мм) / Класс энергоэффективности-A / Средн. номин. срок службы-40000 (ч) / | - | 100/10/1 | шт. | 0.0274 | 0.2636 | нет на складе | ОНЛАЙТ | 4660134808949 | Лампа | свеча, E14, проз | Светодиодные лампы | - | - | https://onlt.ru/foto/1000/123.jpg | - | - | https://onlt.ru/foto/1000/123_4.jpg | https://onlt.ru/?siteID=123
80895 | 25112 | Лампа светодиодная OLL LED | ОНЛАЙТ 80 895 OLL-F-C35-10-230-4K-E14 | Управление цветом (RGB)-Нет / Категория цветности света-Нейтральная холодно-белая (3300-5300 К) / Цветовой код света-740 / Мощность лампы-10 (Вт) / Цветовая температура-4000 (К) / Световой поток-1000 (лм) / Номин. ток-87 (мА) / Номин. напряжение-220...240 (В) / Тип напряжения-AC / Индекс цветопередачи (Ra)-70-79 / Форма лампы/колбы-Свеча / Тип стекла колбы-Прозрачный / Цоколь-E14 / Цвет-Белый / Угол светового пучка-360 (°) / Диммируемый (-ая)-Нет / Диаметр-35 (мм) / Длина-98 (мм) / Класс энергоэффективности-A / Средн. номин. срок службы-40000 (ч) / | - | 100/10/1 | шт. | 0.0273 | 0.246 | На складе более 500 шт. | ОНЛАЙТ | 4660134808956 | Лампа | свеча, E14, проз | Светодиодные лампы | - | - | https://onlt.ru/foto/1000/124.jpg | - | - | https://onlt.ru/foto/1000/124_4.jpg | https://onlt.ru/?siteID=124
80896 | 25113 | Лампа светодиодная OLL LED | ОНЛАЙТ 80 896 OLL-F-C35-12-230-2.7K-E14 | Управление цветом (RGB)-Нет / Категория цветности света-Теплая / Цветовой код света-727 / Мощность лампы-12 (Вт) / Цветовая температура-2700 (К) / Световой поток-1200 (лм) / Номин. ток-104 (мА) / Номин. напряжение-220...240 (В) / Тип напряжения-AC / Индекс цветопередачи (Ra)-70-79 / Форма лампы/колбы-Свеча / Тип стекла колбы-Прозрачный / Цоколь-E14 / Цвет-Белый / Угол светового пучка-360 (°) / Диммируемый (-ая)-Нет / Диаметр-35 (мм) / Длина-98 (мм) / Класс энергоэффективности-A / Средн. номин. срок службы-40000 (ч) / | - | 100/10/1 | шт. | 0.0283 | 0.2656 | На складе более 500 шт. | ОНЛАЙТ | 4660134808963 | Лампа | свеча, E14, проз | Светодиодные лампы | - | - | https://onlt.ru/foto/1000/125.jpg | - | - | https://onlt.ru/foto/1000/125_4.jpg | https://onlt.ru/?siteID=125
80897 | 25114 | Лампа светодиодная OLL LED | ОНЛАЙТ 80 897 OLL-F-C35-12-230-4K-E14 | Управление цветом (RGB)-Нет / Категория цветности света-Нейтральная холодно-белая (3300-5300 К) / Цветовой код света-740 / Мощность лампы-12 (Вт) / Цветовая температура-4000 (К) / Световой поток-1200 (лм) / Номин. ток-104 (мА) / Номин. напряжение-220...240 (В) / Тип напряжения-AC / Индекс цветопередачи (Ra)-70-79 / Форма лампы/колбы-Свеча / Тип стекла колбы-Прозрачный / Цоколь-E14 / Цвет-Белый / Угол светового пучка-360 (°) / Диммируемый (-ая)-Нет / Диаметр-35 (мм) / Длина-98 (мм) / Класс энергоэффективности-A / Средн. номин. срок службы-40000 (ч) / | - | 100/10/1 | шт. | 0.0283 | 0.246 | На складе более 500 шт. | ОНЛАЙТ | 4660134808970 | Лампа | свеча, E14, проз | Светодиодные лампы | - | - | https://onlt.ru/foto/1000/126.jpg | - | - | https://onlt.ru/foto/1000/126_4.jpg | https://onlt.ru/?siteID=126
80898 | 25115 | Лампа светодиодная OLL LED | ОНЛАЙТ 80 898 OLL-F-FC35-10-230-2.7K-E14 | Мощность лампы-10 (Вт) / Цветовая температура-2700 (К) / Световой поток-1000 (лм) / Форма лампы/колбы-Свеча / Цоколь-E14 / Диаметр-35 (мм) / Длина-118 (мм) / | - | 100/10/1 | шт. | 0.029 | 0.2838 | На складе более 500 шт. | ОНЛАЙТ | 4660134808987 | Лампа | свеча пламя, E14, проз | Светодиодные лампы | - | - | https://onlt.ru/foto/1000/127.jpg | - | - | https://onlt.ru/foto/1000/127_4.jpg | https://onlt.ru/?siteID=127
80899 | 25116 | Лампа светодиодная OLL LED | ОНЛАЙТ 80 899 OLL-F-FC35-10-230-4K-E14 | Мощность лампы-10 (Вт) / Цветовая температура-4000 (К) / Световой поток-1000 (лм) / Форма лампы/колбы-Свеча / Цоколь-E14 / Диаметр-35 (мм) / Длина-118 (мм) / | - | 100/10/1 | шт. | 0.0287 | 0.3013 | На складе более 500 шт. | ОНЛАЙТ | 4660134808994 | Лампа | свеча пламя, E14, проз | Светодиодные лампы | - | - | https://onlt.ru/foto/1000/128.jpg | - | - | https://onlt.ru/foto/1000/128_4.jpg | https://onlt.ru/?siteID=128
82900 | 23237 | Лампа светодиодная OLL LED | ОНЛАЙТ 82 900 OLL-T80-30-230-840-E27 | Управление цветом (RGB)-Нет / Категория цветности света-Нейтральная холодно-белая (3300-5300 К) / Мощность лампы-30 (Вт) / Световой поток-2400 (лм) / Номин. ток-26 (мА) / Цветовая температура-4000 (К) / Номин. напряжение-176...264 (В) / Мощность лампы-30 (Вт) / Тип напряжения-AC / Световой поток-2400 (лм) / Индекс цветопередачи (Ra)-80-89 / Форма лампы/колбы-Прочее / Лампа филаментная-Нет / Тип стекла колбы-Матовый / Цветность света по стандарту EN 12464-1-Нейтральный 3300-5300 K / Цоколь-E27 / Цвет-Белый / Цветовая температура-4000 (К) / Угол светового пучка-270 (°) / Диммируемый (-ая)-Нет / Диаметр-70 (мм) / Длина-122 (мм) / Средн. номин. срок службы-30000 (ч) / | - | 50/1/1 | шт. | 0.1053 | 0.9989 | На складе более 500 шт. | ОНЛАЙТ | 4630085829003 | Лампа | высокой мощности Е27 | Светодиодные лампы | - | OLL-T | https://onlt.ru/foto/1000/129.jpg | - | - | https://onlt.ru/foto/1000/129_4.jpg | https://onlt.ru/?siteID=129
82901 | 23238 | Лампа светодиодная OLL LED | ОНЛАЙТ 82 901 OLL-T80-30-230-865-E27 | Управление цветом (RGB)-Нет / Категория цветности света-Холодная дневного света (>5300 К) / Мощность лампы-30 (Вт) / Световой поток-2400 (лм) / Номин. ток-26 (мА) / Цветовая температура-6500 (К) / Номин. напряжение-176...264 (В) / Мощность лампы-30 (Вт) / Тип напряжения-AC / Световой поток-2400 (лм) / Индекс цветопередачи (Ra)-80-89 / Форма лампы/колбы-Прочее / Лампа филаментная-Нет / Тип стекла колбы-Матовый / Цветность света по стандарту EN 12464-1-Холодный дневной5300 K / Цоколь-E27 / Цвет-Белый / Цветовая температура-6500 (К) / Угол светового пучка-270 (°) / Диммируемый (-ая)-Нет / Диаметр-70 (мм) / Длина-122 (мм) / Средн. номин. срок службы-30000 (ч) / | - | 50/1/1 | шт. | 0.1053 | 1.1543 | На складе более 500 шт. | ОНЛАЙТ | 4630085829010 | Лампа | высокой мощности Е27 | Светодиодные лампы | - | OLL-T | https://onlt.ru/foto/1000/130.jpg | - | - | https://onlt.ru/foto/1000/130_4.jpg | https://onlt.ru/?siteID=130
82902 | 23241 | Лампа светодиодная OLL LED | ОНЛАЙТ 82 902 OLL-T100-40-230-840-E27E40 | Управление цветом (RGB)-Нет / Категория цветности света-Нейтральная холодно-белая (3300-5300 К) / Мощность лампы-40 (Вт) / Световой поток-3200 (лм) / Номин. ток-35 (мА) / Цветовая температура-4000 (К) / Номин. напряжение-176...264 (В) / Мощность лампы-40 (Вт) / Тип напряжения-AC / Световой поток-3200 (лм) / Индекс цветопередачи (Ra)-80-89 / Форма лампы/колбы-Прочее / Лампа филаментная-Нет / Тип стекла колбы-Матовый / Цветность света по стандарту EN 12464-1-Нейтральный 3300-5300 K / Цоколь-E27 / Цвет-Белый / Цветовая температура-4000 (К) / Угол светового пучка-270 (°) / Диммируемый (-ая)-Нет / Диаметр-80 (мм) / Длина-136 (мм) / Средн. номин. срок службы-30000 (ч) / | - | 50/1/1 | шт. | 0.1792 | 1.8865 | На складе более 500 шт. | ОНЛАЙТ | 4630085829027 | Лампа | высокой мощности Е27 | Светодиодные лампы | - | OLL-T | https://onlt.ru/foto/1000/131.jpg | - | - | https://onlt.ru/foto/1000/131_4.jpg | https://onlt.ru/?siteID=131
82903 | 23242 | Лампа светодиодная OLL LED | ОНЛАЙТ 82 903 OLL-T100-40-230-865-E27E40 | Управление цветом (RGB)-Нет / Категория цветности света-Холодная дневного света (>5300 К) / Мощность лампы-40 (Вт) / Световой поток-3200 (лм) / Номин. ток-35 (мА) / Цветовая температура-6500 (К) / Номин. напряжение-176...264 (В) / Мощность лампы-40 (Вт) / Тип напряжения-AC / Световой поток-3200 (лм) / Индекс цветопередачи (Ra)-80-89 / Форма лампы/колбы-Прочее / Лампа филаментная-Нет / Тип стекла колбы-Матовый / Цветность света по стандарту EN 12464-1-Холодный дневной5300 K / Цоколь-E27 / Цвет-Белый / Цветовая температура-6500 (К) / Угол светового пучка-270 (°) / Диммируемый (-ая)-Нет / Диаметр-80 (мм) / Длина-136 (мм) / Средн. номин. срок службы-30000 (ч) / | - | 50/1/1 | шт. | 0.1242 | 1.3151 | На складе более 500 шт. | ОНЛАЙТ | 4630085829034 | Лампа | высокой мощности Е27 | Светодиодные лампы | - | OLL-T | https://onlt.ru/foto/1000/132.jpg | - | - | https://onlt.ru/foto/1000/132_4.jpg | https://onlt.ru/?siteID=132
82904 | 23243 | Лампа светодиодная OLL LED | ОНЛАЙТ 82 904 OLL-T125-50-230-840-E27E40 | Управление цветом (RGB)-Нет / Категория цветности света-Нейтральная холодно-белая (3300-5300 К) / Мощность лампы-50 (Вт) / Световой поток-3500 (лм) / Номин. ток-43 (мА) / Цветовая температура-4000 (К) / Номин. напряжение-176...264 (В) / Мощность лампы-50 (Вт) / Тип напряжения-AC / Световой поток-3500 (лм) / Индекс цветопередачи (Ra)-80-89 / Форма лампы/колбы-Прочее / Лампа филаментная-Нет / Тип стекла колбы-Матовый / Цветность света по стандарту EN 12464-1-Нейтральный 3300-5300 K / Цоколь-E27 / Цвет-Белый / Цветовая температура-4000 (К) / Угол светового пучка-270 (°) / Диммируемый (-ая)-Нет / Диаметр-100 (мм) / Длина-167 (мм) / Средн. номин. срок службы-30000 (ч) / | - | 30/1/1 | шт. | 0.1972 | 2.3355 | На складе более 500 шт. | ОНЛАЙТ | 4630085829041 | Лампа | высокой мощности Е27 | Светодиодные лампы | - | OLL-T | https://onlt.ru/foto/1000/133.jpg | - | - | https://onlt.ru/foto/1000/133_4.jpg | https://onlt.ru/?siteID=133
82905 | 23244 | Лампа светодиодная OLL LED | ОНЛАЙТ 82 905 OLL-T125-50-230-865-E27E40 | Управление цветом (RGB)-Нет / Категория цветности света-Холодная дневного света (>5300 К) / Мощность лампы-50 (Вт) / Световой поток-3500 (лм) / Номин. ток-43 (мА) / Цветовая температура-6500 (К) / Номин. напряжение-176...264 (В) / Мощность лампы-50 (Вт) / Тип напряжения-AC / Световой поток-3500 (лм) / Индекс цветопередачи (Ra)-80-89 / Форма лампы/колбы-Прочее / Лампа филаментная-Нет / Тип стекла колбы-Матовый / Цветность света по стандарту EN 12464-1-Холодный дневной5300 K / Цоколь-E27 / Цвет-Белый / Цветовая температура-6500 (К) / Угол светового пучка-270 (°) / Диммируемый (-ая)-Нет / Диаметр-100 (мм) / Длина-167 (мм) / Средн. номин. срок службы-30000 (ч) / | - | 30/1/1 | шт. | 0.194 | 2.2187 | На складе более 500 шт. | ОНЛАЙТ | 4630085829058 | Лампа | высокой мощности Е27 | Светодиодные лампы | - | OLL-T | https://onlt.ru/foto/1000/134.jpg | - | - | https://onlt.ru/foto/1000/134_4.jpg | https://onlt.ru/?siteID=134
82906 | 23245 | Лампа светодиодная OLL LED | ОНЛАЙТ 82 906 OLL-T140-70-230-840-E27E40 | Управление цветом (RGB)-Нет / Категория цветности света-Нейтральная холодно-белая (3300-5300 К) / Мощность лампы-70 (Вт) / Световой поток-5300 (лм) / Номин. ток-61 (мА) / Цветовая температура-4000 (К) / Номин. напряжение-176...264 (В) / Мощность лампы-70 (Вт) / Тип напряжения-AC / Световой поток-5300 (лм) / Индекс цветопередачи (Ra)-80-89 / Форма лампы/колбы-Прочее / Лампа филаментная-Нет / Тип стекла колбы-Матовый / Цветность света по стандарту EN 12464-1-Нейтральный 3300-5300 K / Цоколь-E27 / Цвет-Белый / Цветовая температура-4000 (К) / Угол светового пучка-270 (°) / Диммируемый (-ая)-Нет / Диаметр-118 (мм) / Длина-189 (мм) / Средн. номин. срок службы-30000 (ч) / | - | 30/1/1 | шт. | 0.3353 | 3.591 | На складе более 500 шт. | ОНЛАЙТ | 4630085829065 | Лампа | высокой мощности Е27 | Светодиодные лампы | - | OLL-T | https://onlt.ru/foto/1000/135.jpg | - | - | https://onlt.ru/foto/1000/135_4.jpg | https://onlt.ru/?siteID=135
82907 | 23246 | Лампа светодиодная OLL LED | ОНЛАЙТ 82 907 OLL-T140-70-230-865-E27E40 | Управление цветом (RGB)-Нет / Категория цветности света-Холодная дневного света (>5300 К) / Мощность лампы-70 (Вт) / Световой поток-5300 (лм) / Номин. ток-61 (мА) / Цветовая температура-6500 (К) / Номин. напряжение-176...264 (В) / Мощность лампы-70 (Вт) / Тип напряжения-AC / Световой поток-5300 (лм) / Индекс цветопередачи (Ra)-80-89 / Форма лампы/колбы-Прочее / Лампа филаментная-Нет / Тип стекла колбы-Матовый / Цветность света по стандарту EN 12464-1-Холодный дневной5300 K / Цоколь-E27 / Цвет-Белый / Цветовая температура-6500 (К) / Угол светового пучка-270 (°) / Диммируемый (-ая)-Нет / Диаметр-118 (мм) / Длина-189 (мм) / Средн. номин. срок службы-30000 (ч) / | - | 30/1/1 | шт. | 0.3353 | 3.591 | На складе более 10 000 шт. | ОНЛАЙТ | 4630085829072 | Лампа | высокой мощности Е27 | Светодиодные лампы | - | OLL-T | https://onlt.ru/foto/1000/136.jpg | - | - | https://onlt.ru/foto/1000/136_4.jpg | https://onlt.ru/?siteID=136
82908 | 23247 | Лампа светодиодная OLL LED | ОНЛАЙТ 82 908 OLL-T160-90-230-840-E27E40 | Управление цветом (RGB)-Нет / Категория цветности света-Нейтральная холодно-белая (3300-5300 К) / Мощность лампы-90 (Вт) / Световой поток-6750 (лм) / Номин. ток-78 (мА) / Цветовая температура-4000 (К) / Номин. напряжение-176...264 (В) / Мощность лампы-90 (Вт) / Тип напряжения-AC / Световой поток-6750 (лм) / Индекс цветопередачи (Ra)-80-89 / Форма лампы/колбы-Прочее / Лампа филаментная-Нет / Тип стекла колбы-Матовый / Цветность света по стандарту EN 12464-1-Нейтральный 3300-5300 K / Цоколь-E27 / Цвет-Белый / Цветовая температура-4000 (К) / Угол светового пучка-270 (°) / Диммируемый (-ая)-Нет / Диаметр-140 (мм) / Длина-220 (мм) / Средн. номин. срок службы-30000 (ч) / | - | 18/1/1 | шт. | 0.4687 | 8.5649 | На складе более 500 шт. | ОНЛАЙТ | 4630085829089 | Лампа | высокой мощности Е27 | Светодиодные лампы | - | OLL-T | https://onlt.ru/foto/1000/137.jpg | - | - | https://onlt.ru/foto/1000/137_4.jpg | https://onlt.ru/?siteID=137
82909 | 23248 | Лампа светодиодная OLL LED | ОНЛАЙТ 82 909 OLL-T160-90-230-865-E27E40 | Управление цветом (RGB)-Нет / Категория цветности света-Холодная дневного света (>5300 К) / Мощность лампы-90 (Вт) / Световой поток-6750 (лм) / Номин. ток-78 (мА) / Цветовая температура-6500 (К) / Номин. напряжение-176...264 (В) / Мощность лампы-90 (Вт) / Тип напряжения-AC / Световой поток-6750 (лм) / Индекс цветопередачи (Ra)-80-89 / Форма лампы/колбы-Прочее / Лампа филаментная-Нет / Тип стекла колбы-Матовый / Цветность света по стандарту EN 12464-1-Холодный дневной5300 K / Цоколь-Прочее / Цвет-Белый / Цветовая температура-6500 (К) / Угол светового пучка-270 (°) / Диммируемый (-ая)-Нет / Диаметр-140 (мм) / Длина-220 (мм) / Средн. номин. срок службы-30000 (ч) / | - | 18/1/1 | шт. | 0.4803 | 8.6272 | На складе более 500 шт. | ОНЛАЙТ | 4630085829096 | Лампа | высокой мощности Е27 | Светодиодные лампы | - | OLL-T | https://onlt.ru/foto/1000/138.jpg | - | - | https://onlt.ru/foto/1000/138_4.jpg | https://onlt.ru/?siteID=138
82910 | 23223 | Лампа светодиодная OLL LED | ОНЛАЙТ 82 910 OLL-A55-10-230-2.7K-E27-PROMO | Управление цветом (RGB)-Нет / Категория цветности света-Теплая / Мощность лампы-10 (Вт) / Световой поток-750 (лм) / Номин. ток-87 (мА) / Цветовая температура-2700 (К) / Номин. напряжение-220...240 (В) / Мощность лампы-10 (Вт) / Тип напряжения-AC / Световой поток-1000 (лм) / Индекс цветопередачи (Ra)-80-89 / Форма лампы/колбы-Грушевидная / Лампа филаментная-Нет / Тип стекла колбы-Матовый / Цветность света по стандарту EN 12464-1-Тепло-белый3300 K / Цоколь-E27 / Цвет-Белый / Цветовая температура-2700 (К) / Угол светового пучка-270 (°) / Диммируемый (-ая)-Нет / Диаметр-55 (мм) / Длина-100 (мм) / Класс энергоэффективности-A / Средн. номин. срок службы-30000 (ч) / | - | 100/10/1 | шт. | 0.0286 | 0.3614 | На складе более 10 000 шт. | ОНЛАЙТ | 4630085829102 | Лампа | PROMO PACK | Светодиодные лампы | - | OLL-A-PROMO | https://onlt.ru/foto/1000/139.jpg | - | - | https://onlt.ru/foto/1000/139_4.jpg | https://onlt.ru/?siteID=139
82910 | 25690 | Лампа светодиодная OLL LED | ОНЛАЙТ 82 910 OLL-A55-10-230-2.7K-E27-PROMO PACK3 | - | - | 1/1/3 | шт. | 0.0101 | 0.0873 | На складе более 500 шт. | ОНЛАЙТ | 4630085829102 | Лампа | PROMO PACK | Светодиодные лампы | - | OLL-A-PROMO | https://onlt.ru/foto/1000/141.jpg | - | - | https://onlt.ru/foto/1000/141_4.jpg | https://onlt.ru/?siteID=141
82911 | 23224 | Лампа светодиодная OLL LED | ОНЛАЙТ 82 911 OLL-A55-10-230-4K-E27-PROMO | Управление цветом (RGB)-Нет / Категория цветности света-Нейтральная холодно-белая (3300-5300 К) / Мощность лампы-10 (Вт) / Световой поток-820 (лм) / Номин. ток-87 (мА) / Цветовая температура-4000 (К) / Номин. напряжение-220...240 (В) / Мощность лампы-10 (Вт) / Тип напряжения-AC / Световой поток-1000 (лм) / Индекс цветопередачи (Ra)-80-89 / Форма лампы/колбы-Грушевидная / Лампа филаментная-Нет / Тип стекла колбы-Матовый / Цветность света по стандарту EN 12464-1-Нейтральный 3300-5300 K / Цоколь-E27 / Цвет-Белый / Цветовая температура-4000 (К) / Угол светового пучка-270 (°) / Диммируемый (-ая)-Нет / Диаметр-55 (мм) / Длина-100 (мм) / Класс энергоэффективности-A / Средн. номин. срок службы-30000 (ч) / | - | 100/10/1 | шт. | 0.0288 | 0.3599 | На складе более 10 000 шт. | ОНЛАЙТ | 4630085829119 | Лампа | PROMO PACK | Светодиодные лампы | - | OLL-A-PROMO | https://onlt.ru/foto/1000/142.jpg | - | - | https://onlt.ru/foto/1000/142_4.jpg | https://onlt.ru/?siteID=142
82911 | 25691 | Лампа светодиодная OLL LED | ОНЛАЙТ 82 911 OLL-A55-10-230-4K-E27-PROMO PACK3 | - | - | 1/1/3 | шт. | 0.0101 | 0.0873 | На складе 105 шт. | ОНЛАЙТ | 4630085829119 | Лампа | PROMO PACK | Светодиодные лампы | - | OLL-A-PROMO | https://onlt.ru/foto/1000/144.jpg | - | - | https://onlt.ru/foto/1000/144_4.jpg | https://onlt.ru/?siteID=144
82912 | 23225 | Лампа светодиодная OLL LED | ОНЛАЙТ 82 912 OLL-G45-10-230-2.7K-E27-PROMO | Управление цветом (RGB)-Нет / Категория цветности света-Теплая / Мощность лампы-10 (Вт) / Световой поток-750 (лм) / Номин. ток-87 (мА) / Цветовая температура-2700 (К) / Номин. напряжение-220...240 (В) / Мощность лампы-10 (Вт) / Тип напряжения-AC / Световой поток-1000 (лм) / Индекс цветопередачи (Ra)-80-89 / Форма лампы/колбы-Шарообразная (тип G) / Лампа филаментная-Нет / Тип стекла колбы-Матовый / Цветность света по стандарту EN 12464-1-Тепло-белый3300 K / Цоколь-E27 / Цвет-Белый / Цветовая температура-2700 (К) / Угол светового пучка-220 (°) / Диммируемый (-ая)-Нет / Диаметр-45 (мм) / Длина-79 (мм) / Класс энергоэффективности-A / Средн. номин. срок службы-30000 (ч) / | - | 200/10/1 | шт. | 0.0134 | 0.1146 | На складе более 10 000 шт. | ОНЛАЙТ | 4630085829126 | Лампа | PROMO PACK | Светодиодные лампы | - | OLL-G-PROMO | https://onlt.ru/foto/1000/145.jpg | - | - | https://onlt.ru/foto/1000/145_4.jpg | https://onlt.ru/?siteID=145
82913 | 23226 | Лампа светодиодная OLL LED | ОНЛАЙТ 82 913 OLL-G45-10-230-4K-E27-PROMO | Управление цветом (RGB)-Нет / Категория цветности света-Нейтральная холодно-белая (3300-5300 К) / Мощность лампы-10 (Вт) / Световой поток-820 (лм) / Номин. ток-87 (мА) / Цветовая температура-4000 (К) / Номин. напряжение-220...240 (В) / Мощность лампы-10 (Вт) / Тип напряжения-AC / Световой поток-1000 (лм) / Индекс цветопередачи (Ra)-80-89 / Форма лампы/колбы-Шарообразная (тип G) / Лампа филаментная-Нет / Тип стекла колбы-Матовый / Цветность света по стандарту EN 12464-1-Нейтральный 3300-5300 K / Цоколь-E27 / Цвет-Белый / Цветовая температура-4000 (К) / Угол светового пучка-220 (°) / Диммируемый (-ая)-Нет / Диаметр-45 (мм) / Длина-79 (мм) / Класс энергоэффективности-A / Средн. номин. срок службы-30000 (ч) / | - | 200/10/1 | шт. | 0.0129 | 0.1175 | На складе более 10 000 шт. | ОНЛАЙТ | 4630085829133 | Лампа | PROMO PACK | Светодиодные лампы | - | OLL-G-PROMO | https://onlt.ru/foto/1000/147.jpg | - | - | https://onlt.ru/foto/1000/147_4.jpg | https://onlt.ru/?siteID=147
82914 | 23227 | Лампа светодиодная OLL LED | ОНЛАЙТ 82 914 OLL-C37-10-230-2.7K-E14-PROMO | Управление цветом (RGB)-Нет / Категория цветности света-Теплая / Мощность лампы-10 (Вт) / Световой поток-700 (лм) / Номин. ток-87 (мА) / Цветовая температура-2700 (К) / Номин. напряжение-220...240 (В) / Мощность лампы-10 (Вт) / Тип напряжения-AC / Световой поток-1000 (лм) / Индекс цветопередачи (Ra)-80-89 / Форма лампы/колбы-Свеча / Лампа филаментная-Нет / Тип стекла колбы-Матовый / Цветность света по стандарту EN 12464-1-Тепло-белый3300 K / Цоколь-E14 / Цвет-Белый / Цветовая температура-2700 (К) / Угол светового пучка-220 (°) / Диммируемый (-ая)-Нет / Диаметр-37 (мм) / Длина-99 (мм) / Класс энергоэффективности-A / Средн. номин. срок службы-30000 (ч) / | - | 200/10/1 | шт. | 0.0226 | 0.1729 | На складе более 500 шт. | ОНЛАЙТ | 4630085829140 | Лампа | PROMO PACK | Светодиодные лампы | - | OLL-C37-PROMO | https://onlt.ru/foto/1000/149.jpg | - | - | https://onlt.ru/foto/1000/149_4.jpg | https://onlt.ru/?siteID=149
82915 | 23228 | Лампа светодиодная OLL LED | ОНЛАЙТ 82 915 OLL-C37-10-230-4K-E14-PROMO | Управление цветом (RGB)-Нет / Категория цветности света-Нейтральная холодно-белая (3300-5300 К) / Мощность лампы-10 (Вт) / Световой поток-750 (лм) / Номин. ток-87 (мА) / Цветовая температура-4000 (К) / Номин. напряжение-220...240 (В) / Мощность лампы-10 (Вт) / Тип напряжения-AC / Световой поток-1000 (лм) / Индекс цветопередачи (Ra)-80-89 / Форма лампы/колбы-Свеча / Лампа филаментная-Нет / Тип стекла колбы-Матовый / Цветность света по стандарту EN 12464-1-Нейтральный 3300-5300 K / Цоколь-E14 / Цвет-Белый / Цветовая температура-4000 (К) / Угол светового пучка-220 (°) / Диммируемый (-ая)-Нет / Диаметр-37 (мм) / Длина-99 (мм) / Класс энергоэффективности-A / Средн. номин. срок службы-30000 (ч) / | - | 200/10/1 | шт. | 0.0115 | 0.0826 | На складе более 10 000 шт. | ОНЛАЙТ | 4630085829157 | Лампа | PROMO PACK | Светодиодные лампы | - | OLL-C37-PROMO | https://onlt.ru/foto/1000/151.jpg | - | - | https://onlt.ru/foto/1000/151_4.jpg | https://onlt.ru/?siteID=151
82920 | 23434 | Лампа светодиодная OLL LED | ОНЛАЙТ 82 920 OLL-A60-15-230-2.7K-E27-PROMO | Управление цветом (RGB)-Нет / Категория цветности света-Теплая / Цветовой код света-727 / Мощность лампы-15 (Вт) / Цветовая температура-2700 (К) / Световой поток-1350 (лм) / Номин. ток-13 (мА) / Номин. напряжение-220...240 (В) / Мощность лампы-15 (Вт) / Тип напряжения-AC / Световой поток-1500 (лм) / Индекс цветопередачи (Ra)-80-89 / Форма лампы/колбы-Грушевидная / Лампа филаментная-Нет / Тип стекла колбы-Матовый / Цветность света по стандарту EN 12464-1-Тепло-белый3300 K / Цоколь-E27 / Цвет-Белый / Цветовая температура-2700 (К) / Угол светового пучка-270 (°) / Диммируемый (-ая)-Нет / Диаметр-55 (мм) / Длина-100 (мм) / Класс энергоэффективности-A / Средн. номин. срок службы-30000 (ч) / | - | 100/10/1 | шт. | 0.0299 | 0.357 | На складе более 10 000 шт. | ОНЛАЙТ | 4630085829201 | Лампа | PROMO PACK | Светодиодные лампы | - | OLL-A-PROMO | https://onlt.ru/foto/1000/153.jpg | - | - | https://onlt.ru/foto/1000/153_4.jpg | https://onlt.ru/?siteID=153
82921 | 23435 | Лампа светодиодная OLL LED | ОНЛАЙТ 82 921 OLL-A60-15-230-4K-E27-PROMO | Управление цветом (RGB)-Нет / Категория цветности света-Нейтральная холодно-белая (3300-5300 К) / Цветовой код света-840 / Мощность лампы-15 (Вт) / Цветовая температура-4000 (К) / Световой поток-1350 (лм) / Номин. ток-13 (мА) / Номин. напряжение-220...240 (В) / Мощность лампы-15 (Вт) / Тип напряжения-AC / Световой поток-1500 (лм) / Индекс цветопередачи (Ra)-80-89 / Форма лампы/колбы-Грушевидная / Лампа филаментная-Нет / Тип стекла колбы-Матовый / Цветность света по стандарту EN 12464-1-Нейтральный 3300-5300 K / Цоколь-E27 / Цвет-Белый / Цветовая температура-4000 (К) / Угол светового пучка-270 (°) / Диммируемый (-ая)-Нет / Диаметр-55 (мм) / Длина-100 (мм) / Класс энергоэффективности-A / Средн. номин. срок службы-30000 (ч) / | - | 100/10/1 | шт. | 0.0289 | 0.3655 | На складе более 10 000 шт. | ОНЛАЙТ | 4630085829218 | Лампа | PROMO PACK | Светодиодные лампы | - | OLL-A-PROMO | https://onlt.ru/foto/1000/154.jpg | - | - | https://onlt.ru/foto/1000/154_4.jpg | https://onlt.ru/?siteID=154
90031 | 25729 | Лампа светодиодная OLL LED | ОНЛАЙТ 90 031 OLL-PAR16-5-230-6.5K-GU10 | Управление цветом (RGB)-Нет / Категория цветности света-Холодная дневного света (>5300 К) / Мощность лампы-5 (Вт) / Цветовая температура-6500 (К) / Световой поток-425 (лм) / Номин. ток-43 (мА) / Номин. напряжение-220...240 (В) / Тип напряжения-AC / Индекс цветопередачи (Ra)-80-89 / Форма лампы/колбы-Отражатель / Тип стекла колбы-Матовый / Цоколь-GU10 / Цвет-Белый / Угол светового пучка-100 (°) / Диммируемый (-ая)-Нет / Диаметр-50 (мм) / Длина-59 (мм) / Класс энергоэффективности-A / Средн. номин. срок службы-30000 (ч) / | - | 100/10/1 | шт. | 0.0298 | 0.231 | На складе 215 шт. | ОНЛАЙТ | 4650230900319 | Лампа | PAR16, GU10 | Светодиодные лампы | - | OLL-PAR16 | https://onlt.ru/foto/1000/155.jpg | - | - | https://onlt.ru/foto/1000/155_4.jpg | https://onlt.ru/?siteID=155
90033 | 25731 | Лампа светодиодная OLL LED | ОНЛАЙТ 90 033 OLL-PAR16-10-230-3K-GU10 | Управление цветом (RGB)-Нет / Категория цветности света-Теплая / Мощность лампы-10 (Вт) / Цветовая температура-3000 (К) / Световой поток-700 (лм) / Номин. ток-87 (мА) / Номин. напряжение-220...240 (В) / Тип напряжения-AC / Индекс цветопередачи (Ra)-80-89 / Форма лампы/колбы-Отражатель / Тип стекла колбы-Матовый / Цоколь-GU10 / Цвет-Белый / Угол светового пучка-100 (°) / Диммируемый (-ая)-Нет / Диаметр-50 (мм) / Длина-59 (мм) / Класс энергоэффективности-A / Средн. номин. срок службы-30000 (ч) / | - | 200/10/1 | шт. | 0.0267 | 0.2132 | На складе более 500 шт. | ОНЛАЙТ | 4650230900333 | Лампа | PAR16, GU10 | Светодиодные лампы | - | OLL-PAR16 | https://onlt.ru/foto/1000/157.jpg | - | - | https://onlt.ru/foto/1000/157_4.jpg | https://onlt.ru/?siteID=157
90034 | 25732 | Лампа светодиодная OLL LED | ОНЛАЙТ 90 034 OLL-PAR16-10-230-4K-GU10 | Управление цветом (RGB)-Нет / Категория цветности света-Нейтральная холодно-белая (3300-5300 К) / Мощность лампы-10 (Вт) / Цветовая температура-4000 (К) / Световой поток-750 (лм) / Номин. ток-87 (мА) / Номин. напряжение-220...240 (В) / Тип напряжения-AC / Индекс цветопередачи (Ra)-80-89 / Форма лампы/колбы-Отражатель / Тип стекла колбы-Матовый / Цоколь-GU10 / Цвет-Белый / Угол светового пучка-100 (°) / Диммируемый (-ая)-Нет / Диаметр-50 (мм) / Длина-59 (мм) / Класс энергоэффективности-A / Средн. номин. срок службы-30000 (ч) / | - | 200/10/1 | шт. | 0.0137 | 0.1187 | На складе более 500 шт. | ОНЛАЙТ | 4650230900340 | Лампа | PAR16, GU10 | Светодиодные лампы | - | OLL-PAR16 | https://onlt.ru/foto/1000/158.jpg | - | - | https://onlt.ru/foto/1000/158_4.jpg | https://onlt.ru/?siteID=158
90035 | 25733 | Лампа светодиодная OLL LED | ОНЛАЙТ 90 035 OLL-PAR16-10-230-6.5K-GU10 | Управление цветом (RGB)-Нет / Категория цветности света-Холодная дневного света (>5300 К) / Мощность лампы-10 (Вт) / Цветовая температура-6500 (К) / Световой поток-800 (лм) / Номин. ток-87 (мА) / Номин. напряжение-220...240 (В) / Тип напряжения-AC / Индекс цветопередачи (Ra)-80-89 / Форма лампы/колбы-Отражатель / Тип стекла колбы-Матовый / Цоколь-GU10 / Цвет-Белый / Угол светового пучка-100 (°) / Диммируемый (-ая)-Нет / Диаметр-50 (мм) / Длина-59 (мм) / Класс энергоэффективности-A / Средн. номин. срок службы-30000 (ч) / | - | 200/10/1 | шт. | 0.0269 | 0.1982 | На складе более 500 шт. | ОНЛАЙТ | 4650230900357 | Лампа | PAR16, GU10 | Светодиодные лампы | - | OLL-PAR16 | https://onlt.ru/foto/1000/159.jpg | - | - | https://onlt.ru/foto/1000/159_4.jpg | https://onlt.ru/?siteID=159
71661 | 19325 | Лампа накаливания | ОНЛАЙТ 71 661 OI-A-40-230-E27-CL | Мощность лампы-40 (Вт) / Напряжение лампы-230 (В) / Световой поток-415 (лм) / Цоколь-E27 / Форма лампы/колбы-Грушевидная / Модель/исполнение-Прозрачный / Цвет-Белый / Диаметр-50 (мм) / Общ. длина-97 (мм) / Криптоновая-Нет / Средн. номин. срок службы-1000 (ч) / | - | 100/1/1 | шт. | 0.0367 | 0.3183 | На складе более 10 000 шт. | ОНЛАЙТ | 4670004716618 | Лампа | груша, Е27, проз | Лампа накаливания | Лампа | - | https://onlt.ru/foto/1000/160.jpg | - | - | https://onlt.ru/foto/1000/160_4.jpg | https://onlt.ru/?siteID=160
71662 | 19326 | Лампа накаливания | ОНЛАЙТ 71 662 OI-A-60-230-E27-CL | Мощность лампы-60 (Вт) / Напряжение лампы-230 (В) / Световой поток-710 (лм) / Цоколь-E27 / Форма лампы/колбы-Грушевидная / Модель/исполнение-Прозрачный / Цвет-Белый / Диаметр-50 (мм) / Общ. длина-97 (мм) / Криптоновая-Нет / Средн. номин. срок службы-1000 (ч) / | - | 100/1/1 | шт. | 0.0356 | 0.3384 | На складе более 10 000 шт. | ОНЛАЙТ | 4670004716625 | Лампа | груша, Е27, проз | Лампа накаливания | Лампа | - | https://onlt.ru/foto/1000/161.jpg | - | - | https://onlt.ru/foto/1000/161_4.jpg | https://onlt.ru/?siteID=161
71663 | 19327 | Лампа накаливания | ОНЛАЙТ 71 663 OI-A-75-230-E27-CL | Мощность лампы-75 (Вт) / Напряжение лампы-230 (В) / Световой поток-935 (лм) / Цоколь-E27 / Форма лампы/колбы-Грушевидная / Модель/исполнение-Прозрачный / Цвет-Белый / Диаметр-50 (мм) / Общ. длина-97 (мм) / Криптоновая-Нет / Средн. номин. срок службы-1000 (ч) / | - | 100/1/1 | шт. | 0.0331 | 0.3191 | На складе более 10 000 шт. | ОНЛАЙТ | 4670004716632 | Лампа | груша, Е27, проз | Лампа накаливания | Лампа | - | https://onlt.ru/foto/1000/162.jpg | - | - | https://onlt.ru/foto/1000/162_4.jpg | https://onlt.ru/?siteID=162
71664 | 19328 | Лампа накаливания | ОНЛАЙТ 71 664 OI-A-95-230-E27-CL | Мощность лампы-95 (Вт) / Напряжение лампы-230 (В) / Световой поток-1240 (лм) / Цоколь-E27 / Форма лампы/колбы-Грушевидная / Модель/исполнение-Прозрачный / Цвет-Белый / Диаметр-50 (мм) / Общ. длина-97 (мм) / Криптоновая-Нет / Средн. номин. срок службы-1000 (ч) / | - | 100/1/1 | шт. | 0.0363 | 0.3154 | На складе более 10 000 шт. | ОНЛАЙТ | 4670004716649 | Лампа | груша, Е27, проз | Лампа накаливания | Лампа | - | https://onlt.ru/foto/1000/163.jpg | - | - | https://onlt.ru/foto/1000/163_4.jpg | https://onlt.ru/?siteID=163
80915 | 24713 | Инструмент | ОНЛАЙТ 80 915 OHT-Nv07-18 (выдвижной, кассетный, 18 мм) | Длина лезвия-110 (мм) / Форма лезвия-Прямолинейн. / С плавающей платформой-Нет / Со скребком-Нет / Складной (-ая)-Нет / Изоляционная защита до 1000 В-Нет / Проверено VDE (Союз немецких электротехников)-Нет / | - | 144/12/1 | шт. | 0.1302 | 0.4758 | нет на складе | ОНЛАЙТ | 4660134809151 | Нож | - | Инструмент | Нож | - | https://onlt.ru/foto/1000/168.jpg | https://onlt.ru/foto/1000/168_2.jpg | - | - | https://onlt.ru/?siteID=168
82955 | 23818 | Инструмент | ОНЛАЙТ 82 955 OHT-Nv01-18 (выдвижной, 18 мм) | Длина лезвия-110 (мм) / Форма лезвия-Прямолинейн. / С плавающей платформой-Нет / Со скребком-Нет / Складной (-ая)-Нет / Изоляционная защита до 1000 В-Нет / Проверено VDE (Союз немецких электротехников)-Нет / | - | 600/25/1 | шт. | 0.0312 | 0.1202 | На складе более 500 шт. | ОНЛАЙТ | 4630085829553 | Нож | - | Инструмент | Нож | - | https://onlt.ru/foto/1000/169.jpg | - | - | - | https://onlt.ru/?siteID=169
82956 | 23819 | Инструмент | ОНЛАЙТ 82 956 OHT-Nv02-18 (выдвижной, усиленный, 18 мм | Длина лезвия-110 (мм) / Общ. длина-140 (мм) / Форма лезвия-Прямолинейн. / Нож для разделки кабеля-Нет / Выдвижной нож-Да / С плавающей платформой-Нет / Со скребком-Нет / Складной (-ая)-Нет / С защитным стеклом/плафоном-Нет / Изоляционная защита до 1000 В-Нет / Проверено VDE (Союз немецких электротехников)-Нет / Выдвижной/телескопический (-ое)-Да / С блокировкой-Да / | - | 240/24/1 | шт. | 0.0691 | 0.1655 | нет на складе | ОНЛАЙТ | 4630085829560 | Нож | - | Инструмент | Нож | - | https://onlt.ru/foto/1000/170.jpg | - | - | - | https://onlt.ru/?siteID=170
82957 | 23820 | Инструмент | ОНЛАЙТ 82 957 OHT-Nv03-18 (выдвижной, кассетный, 18 мм) | Длина лезвия-110 (мм) / Форма лезвия-Прямолинейн. / С плавающей платформой-Нет / Со скребком-Нет / Складной (-ая)-Нет / Изоляционная защита до 1000 В-Нет / Проверено VDE (Союз немецких электротехников)-Нет / | - | 96/12/1 | шт. | 0.1068 | 0.2313 | На складе более 500 шт. | ОНЛАЙТ | 4630085829577 | Нож | - | Инструмент | Нож | - | https://onlt.ru/foto/1000/171.jpg | https://onlt.ru/foto/1000/171_2.jpg | - | - | https://onlt.ru/?siteID=171
82959 | 23821 | Инструмент | ОНЛАЙТ 82 959 OHT-Nm02-200 (складной, прямое лезвие) | Длина лезвия-82 (мм) / Форма лезвия-Прямолинейн. / С плавающей платформой-Нет / Со скребком-Да / Складной (-ая)-Да / Изоляционная защита до 1000 В-Нет / Проверено VDE (Союз немецких электротехников)-Нет / | - | 120/12/1 | шт. | 0.1206 | 0.3347 | На складе более 500 шт. | ОНЛАЙТ | 4630085829591 | Нож | - | Инструмент | Нож | - | https://onlt.ru/foto/1000/173.jpg | - | - | - | https://onlt.ru/?siteID=173
82960 | 23822 | Инструмент | ОНЛАЙТ 82 960 OHT-Nm03-195 (складной, вогнутое лезвие) | Длина лезвия-72 (мм) / Форма лезвия-Серповидная / С плавающей платформой-Нет / Со скребком-Нет / Складной (-ая)-Да / Изоляционная защита до 1000 В-Нет / Проверено VDE (Союз немецких электротехников)-Нет / | - | 120/12/1 | шт. | 0.1165 | 0.3427 | нет на складе | ОНЛАЙТ | 4630085829607 | Нож | - | Инструмент | Нож | - | https://onlt.ru/foto/1000/174.jpg | - | - | - | https://onlt.ru/?siteID=174
82961 | 23823 | Инструмент | ОНЛАЙТ 82 961 OHT-Nm04-4v1-200 (складной, 4 функции) | Длина лезвия-90 (мм) / Форма лезвия-Прямолинейн. / С плавающей платформой-Нет / Со скребком-Нет / Складной (-ая)-Да / Изоляционная защита до 1000 В-Нет / Проверено VDE (Союз немецких электротехников)-Нет / | - | 120/12/1 | шт. | 0.1713 | 0.2754 | нет на складе | ОНЛАЙТ | 4630085829614 | Нож | - | Инструмент | Нож | - | https://onlt.ru/foto/1000/175.jpg | - | - | - | https://onlt.ru/?siteID=175
82962 | 23824 | Инструмент | ОНЛАЙТ 82 962 OHT-Nmd01-185 (диэлектрический, прямое лезвие) | Длина лезвия-46 (мм) / Форма лезвия-Прямолинейн. / С плавающей платформой-Нет / Со скребком-Нет / Складной (-ая)-Нет / Изоляционная защита до 1000 В-Да / | - | 100/10/1 | шт. | 0.0992 | 0.5355 | На складе более 500 шт. | ОНЛАЙТ | 4630085829621 | Нож | - | Инструмент | Нож | - | https://onlt.ru/foto/1000/176.jpg | https://onlt.ru/foto/1000/176_2.jpg | - | - | https://onlt.ru/?siteID=176
82963 | 23825 | Инструмент | ОНЛАЙТ 82 963 OHT-Nmd02-185 (диэлектрический, с пяткой) | Длина лезвия-41 (мм) / Форма лезвия-Крючкообразная / С плавающей платформой-Да / Со скребком-Нет / Складной (-ая)-Нет / Изоляционная защита до 1000 В-Да / Проверено VDE (Союз немецких электротехников)-Нет / | - | 120/12/1 | шт. | 0.1147 | 0.4572 | На складе более 500 шт. | ОНЛАЙТ | 4630085829638 | Нож | - | Инструмент | Нож | - | https://onlt.ru/foto/1000/177.jpg | - | - | - | https://onlt.ru/?siteID=177
90036 | 25734 | Инструмент | ОНЛАЙТ 90 036 OEM-Pos01-61K-0.8-S0.8 (спираль, 0.8мм, 0.8м) | Диаметр-0.8 (мм) / Вес-4 (г) / С флюсом-Да / Процентное содержание флюса-2 (%) / | - | 600/50/1 | шт. | 0.006 | 0.0423 | На складе 169 шт. | ОНЛАЙТ | 4650230900364 | Припой | - | Инструмент | Припой | - | https://onlt.ru/foto/1000/178.jpg | https://onlt.ru/foto/1000/178_2.jpg | - | - | https://onlt.ru/?siteID=178
90037 | 25735 | Инструмент | ОНЛАЙТ 90 037 OEM-Pos01-61K-1-S0.8 (спираль, 1мм, 0.8м) | Диаметр-1 (мм) / Вес-5 (г) / С флюсом-Да / Процентное содержание флюса-2 (%) / | - | 600/50/1 | шт. | 0.0076 | 0.0415 | На складе 200 шт. | ОНЛАЙТ | 4650230900371 | Припой | - | Инструмент | Припой | - | https://onlt.ru/foto/1000/179.jpg | https://onlt.ru/foto/1000/179_2.jpg | - | - | https://onlt.ru/?siteID=179
90038 | 25736 | Инструмент | ОНЛАЙТ 90 038 OEM-Pos01-61K-1.5-S0.8 (спираль, 1.5мм, 0.8м) | Диаметр-1.5 (мм) / Вес-13 (г) / С флюсом-Да / Процентное содержание флюса-2 (%) / | - | 600/50/1 | шт. | 0.0131 | 0.0411 | На складе 328 шт. | ОНЛАЙТ | 4650230900388 | Припой | - | Инструмент | Припой | - | https://onlt.ru/foto/1000/180.jpg | https://onlt.ru/foto/1000/180_2.jpg | - | - | https://onlt.ru/?siteID=180
90039 | 25737 | Инструмент | ОНЛАЙТ 90 039 OEM-Pos01-61K-2-S0.8 (спираль, 2мм, 0.8м) | Диаметр-2 (мм) / Вес-20 (г) / С флюсом-Да / Процентное содержание флюса-2 (%) / | - | 600/50/1 | шт. | 0.0214 | 0.043 | На складе 129 шт. | ОНЛАЙТ | 4650230900395 | Припой | - | Инструмент | Припой | - | https://onlt.ru/foto/1000/181.jpg | https://onlt.ru/foto/1000/181_2.jpg | - | - | https://onlt.ru/?siteID=181
90040 | 25738 | Инструмент | ОНЛАЙТ 90 040 OEM-Pos01-63K-0.8-S0.8 (спираль, 0.8мм, 0.8м) | Диаметр-0.8 (мм) / Вес-4 (г) / С флюсом-Да / Процентное содержание флюса-2 (%) / | - | 600/50/1 | шт. | 0.006 | 0.0423 | нет на складе | ОНЛАЙТ | 4650230900401 | Припой | - | Инструмент | Припой | - | https://onlt.ru/foto/1000/182.jpg | https://onlt.ru/foto/1000/182_2.jpg | - | - | https://onlt.ru/?siteID=182
90041 | 25739 | Инструмент | ОНЛАЙТ 90 041 OEM-Pos01-63K-1-S0.8 (спираль, 1мм, 0.8м) | Диаметр-1 (мм) / Вес-5 (г) / С флюсом-Да / Процентное содержание флюса-2 (%) / | - | 600/50/1 | шт. | 0.0079 | 0.0414 | На складе 40 шт. | ОНЛАЙТ | 4650230900418 | Припой | - | Инструмент | Припой | - | https://onlt.ru/foto/1000/183.jpg | https://onlt.ru/foto/1000/183_2.jpg | - | - | https://onlt.ru/?siteID=183
90042 | 25740 | Инструмент | ОНЛАЙТ 90 042 OEM-Pos01-63K-1.5-S0.8 (спираль, 1.5мм, 0.8м) | Диаметр-1.5 (мм) / Вес-13 (г) / С флюсом-Да / Процентное содержание флюса-2 (%) / | - | 600/50/1 | шт. | 0.0132 | 0.0409 | На складе более 500 шт. | ОНЛАЙТ | 4650230900425 | Припой | - | Инструмент | Припой | - | https://onlt.ru/foto/1000/184.jpg | https://onlt.ru/foto/1000/184_2.jpg | - | - | https://onlt.ru/?siteID=184
90043 | 25741 | Инструмент | ОНЛАЙТ 90 043 OEM-Pos01-63K-2-S0.8 (спираль, 2мм, 0.8м) | Диаметр-2 (мм) / Вес-20 (г) / С флюсом-Да / Процентное содержание флюса-2 (%) / | - | 600/50/1 | шт. | 0.0212 | 0.0414 | нет на складе | ОНЛАЙТ | 4650230900432 | Припой | - | Инструмент | Припой | - | https://onlt.ru/foto/1000/185.jpg | https://onlt.ru/foto/1000/185_2.jpg | - | - | https://onlt.ru/?siteID=185
90045 | 25742 | Инструмент | ОНЛАЙТ 90 045 OEM-Pos02-61-1-S0.8 (спираль, 1мм, 0.8м) | Диаметр-1 (мм) / С флюсом-Нет / Процентное содержание флюса-0 (%) / | - | 600/50/1 | шт. | 0.0089 | 0.0427 | нет на складе | ОНЛАЙТ | 4650230900456 | Припой | - | Инструмент | Припой | - | https://onlt.ru/foto/1000/186.jpg | https://onlt.ru/foto/1000/186_2.jpg | - | - | https://onlt.ru/?siteID=186
90049 | 25743 | Инструмент | ОНЛАЙТ 90 049 OEM-Pos02-63-1-S0.8 (спираль, 1мм, 0.8м) | Диаметр-1 (мм) / С флюсом-Нет / Процентное содержание флюса-0 (%) / | - | 600/50/1 | шт. | 0.0087 | 0.0417 | На складе более 500 шт. | ОНЛАЙТ | 4650230900494 | Припой | - | Инструмент | Припой | - | https://onlt.ru/foto/1000/187.jpg | https://onlt.ru/foto/1000/187_2.jpg | - | - | https://onlt.ru/?siteID=187
80930 | 24853 | СД лента LED | ОНЛАЙТ 80 930 OLSC-flexconnector-2835-220 | Тип компонента/запасная часть-Коннектор / | - | 100/1/1 | упак. | 0.035 | 0.1688 | На складе более 500 упак. | ОНЛАЙТ | 4660134809304 | Коннектор | 220В | Светодиодная лента | Коннектор | - | https://onlt.ru/foto/1000/188.jpg | - | - | - | https://onlt.ru/?siteID=188
80931 | 24854 | СД лента LED | ОНЛАЙТ 80 931 OLSC-connector-2835-220 | Тип компонента/запасная часть-Коннектор / | - | 100/1/1 | упак. | 0.06 | 0.1688 | На складе 479 упак. | ОНЛАЙТ | 4660134809311 | Коннектор | 220В | Светодиодная лента | Коннектор | - | https://onlt.ru/foto/1000/189.jpg | - | - | - | https://onlt.ru/?siteID=189
61155 | 20378 | Светильник линейный OLF LED | ОНЛАЙТ 61 155 OLF-P-01(Гибкий коннектор для OLF-P) | Длина-150 (мм) / Тип компонента/запасная часть-Коннектор / | - | 1000/1/1 | шт. | 0.0156 | 0.0484 | На складе более 500 шт. | ОНЛАЙТ | 4650074611556 | Коннектор | - | Светодиодные светильники | Светильник линейный | OLF | https://onlt.ru/foto/1000/190.jpg | https://onlt.ru/foto/1000/190_2.jpg | - | - | https://onlt.ru/?siteID=190
14344 | 22744 | Светильник OFL LED | ОНЛАЙТ 14 344 OFL-150-6.5K-BL-IP65-LED | С монтажной скобой-Да / Способ монтажа-Накладной на поверхность / Тип изделия/компонента-Прожектор / Ударопрочный-Нет / Подходит для прокладки сквозной проводки-Нет / Категория цветности света-Холодная дневного света (>5300 К) / Цвет плафона/крышки-Нет / Диммируемый (-ая)-Нет / Мощность лампы-150 (Вт) / Предельная температура--40...40 (°C) / Световой поток-12000 (лм) / Средн. номин. срок службы-40000 (ч) / Цветовая температура-6500 (К) / С датчиком движения-Нет / Со световым датчиком-Нет / Тип лампы-Светодиод. / Материал корпуса-Алюминий / Цвет корпуса-Черный / Материал плафона/рассеивателя-Пластик прозрачный / Тип напряжения-AC / Номин. напряжение-220...240 (В) / Тип управляющего аппарата (ПРА)-LED-драйвер (блок питания для светодиодов) / ПРА в комплекте-Да / Светораспределение-Симметричный / Степень защиты (IP)-IP65 / Класс защиты-I / Номинальная температура окружающей среды согласно IEC62722-2-1--40...40 (°C) / Подходит для ламп мощностью:-150 (Вт) / Цветовая температура-6500 (К) / Индекс цветопередачи (Ra)-60-69 / Световой поток-13500 (лм) / Коэффициент мощности-0.9 / Ширина-234 (мм) / Высота/глубина-33 (мм) / Длина-342 (мм) / Эффективность светильника-90 (лм/Вт) / | - | 4/1/1 | шт. | 1.5403 | 4.3292 | На складе более 500 шт. | ОНЛАЙТ | 4680043143443 | Светильник | OFL | Светодиодные светильники | Прожекторы | OFL | https://onlt.ru/foto/1000/191.jpg | - | - | https://onlt.ru/foto/1000/191_4.jpg | https://onlt.ru/?siteID=191
14345 | 22745 | Светильник OFL LED | ОНЛАЙТ 14 345 OFL-200-6.5K-BL-IP65-LED | С монтажной скобой-Да / Способ монтажа-Накладной на поверхность / Тип изделия/компонента-Прожектор / Ударопрочный-Нет / Подходит для прокладки сквозной проводки-Нет / Категория цветности света-Холодная дневного света (>5300 К) / Цвет плафона/крышки-Нет / Диммируемый (-ая)-Нет / Мощность лампы-200 (Вт) / Предельная температура--40...40 (°C) / Световой поток-18000 (лм) / Средн. номин. срок службы-40000 (ч) / Цветовая температура-6500 (К) / С датчиком движения-Нет / Со световым датчиком-Нет / Тип лампы-Светодиод. / Материал корпуса-Алюминий / Цвет корпуса-Черный / Материал плафона/рассеивателя-Пластик прозрачный / Тип напряжения-AC / Номин. напряжение-220...240 (В) / Тип управляющего аппарата (ПРА)-LED-драйвер (блок питания для светодиодов) / ПРА в комплекте-Да / Светораспределение-Симметричный / Степень защиты (IP)-IP65 / Класс защиты-I / Номинальная температура окружающей среды согласно IEC62722-2-1--40...40 (°C) / Подходит для ламп мощностью:-200 (Вт) / Цветовая температура-6500 (К) / Индекс цветопередачи (Ra)-60-69 / Световой поток-18000 (лм) / Коэффициент мощности-0.9 / Ширина-265 (мм) / Высота/глубина-40 (мм) / Длина-375 (мм) / Эффективность светильника-90 (лм/Вт) / | - | 4/1/1 | шт. | 2.1743 | 5.1253 | На складе более 500 шт. | ОНЛАЙТ | 4680043143450 | Светильник | OFL | Светодиодные светильники | Прожекторы | OFL | https://onlt.ru/foto/1000/192.jpg | - | - | https://onlt.ru/foto/1000/192_4.jpg | https://onlt.ru/?siteID=192
61177 | 20504 | Светильник OFL LED | ОНЛАЙТ 61 177 OFL-30-RED-BL-IP65-LED | С монтажной скобой-Да / Модель/исполнение-Прочее / Способ монтажа-Накладной на поверхность / Цвет плафона/крышки-Нет / Цвет лампы-Красный / Мощность лампы-30 (Вт) / Средн. номин. срок службы-40000 (ч) / С датчиком движения-Нет / Тип лампы-Светодиод. / Цоколь (патрон) лампы-Прочее / Материал корпуса-Алюминий / Цвет корпуса-Черный / Материал плафона/рассеивателя-Пластик опаловый / Номин. напряжение-230 (В) / Тип управляющего аппарата (ПРА)-LED-драйвер (блок питания для светодиодов) / ПРА в комплекте-Да / Светораспределение-Симметричный / Угол светового излучения-Узкий световой пучок (луч) / Степень защиты (IP)-IP65 / Класс защиты-I / Ширина-44 (мм) / Высота/глубина-139 (мм) / Длина-179 (мм) / | Распродажа! | 16/1/1 | шт. | 0.5841 | 1.9776 | На складе более 500 шт. | ОНЛАЙТ | 4650074611778 | Светильник | OFL | Светодиодные светильники | Прожекторы | OFL | https://onlt.ru/foto/1000/195.jpg | - | - | https://onlt.ru/foto/1000/195_4.jpg | https://onlt.ru/?siteID=195
61946 | 21889 | Светильник OFL LED | ОНЛАЙТ 61 946 OFL-20-4K-BL-IP65-LED | С монтажной скобой-Да / Способ монтажа-Накладной на поверхность / Тип изделия/компонента-Прожектор / Ударопрочный-Нет / Подходит для прокладки сквозной проводки-Нет / Категория цветности света-Нейтральная холодно-белая (3300-5300 К) / Цвет плафона/крышки-Нет / Диммируемый (-ая)-Нет / Мощность лампы-200 (Вт) / Предельная температура--40...40 (°C) / Световой поток-18000 (лм) / Средн. номин. срок службы-40000 (ч) / Цветовая температура-6500 (К) / С датчиком движения-Нет / Со световым датчиком-Нет / Тип лампы-Светодиод. / Материал корпуса-Алюминий / Цвет корпуса-Черный / Материал плафона/рассеивателя-Пластик прозрачный / Тип напряжения-AC / Номин. напряжение-220...240 (В) / Тип управляющего аппарата (ПРА)-LED-драйвер (блок питания для светодиодов) / ПРА в комплекте-Да / Светораспределение-Симметричный / Класс энергоэффективности встроенного светильника-A++, A+, A (LED) / Степень защиты (IP)-IP65 / Класс защиты-I / Номинальная температура окружающей среды согласно IEC62722-2-1--40...40 (°C) / Подходит для ламп мощностью:-20 (Вт) / Цветовой код света-Белый / Цветовая температура-4000 (К) / Индекс цветопередачи (Ra)-60-69 / Световой поток-1600 (лм) / Коэффициент мощности-0.9 / Ширина-79 (мм) / Высота/глубина-22 (мм) / Длина-81 (мм) / Эффективность светильника-80 (лм/Вт) / | - | 50/1/1 | шт. | 0.1523 | 0.4898 | На складе более 500 шт. | ОНЛАЙТ | 4650074619460 | Светильник | OFL | Светодиодные светильники | Прожекторы | OFL | https://onlt.ru/foto/1000/198.jpg | - | - | https://onlt.ru/foto/1000/198_4.jpg | https://onlt.ru/?siteID=198
61947 | 21890 | Светильник OFL LED | ОНЛАЙТ 61 947 OFL-100-4K-BL-IP65-LED | С монтажной скобой-Да / Способ монтажа-Накладной на поверхность / Тип изделия/компонента-Прожектор / Ударопрочный-Нет / Подходит для прокладки сквозной проводки-Нет / Категория цветности света-Нейтральная холодно-белая (3300-5300 К) / Цвет плафона/крышки-Нет / Диммируемый (-ая)-Нет / Мощность лампы-200 (Вт) / Предельная температура--40...40 (°C) / Световой поток-18000 (лм) / Средн. номин. срок службы-40000 (ч) / Цветовая температура-6500 (К) / С датчиком движения-Нет / Со световым датчиком-Нет / Тип лампы-Светодиод. / Материал корпуса-Алюминий / Цвет корпуса-Черный / Материал плафона/рассеивателя-Пластик прозрачный / Тип напряжения-AC / Номин. напряжение-220...240 (В) / Тип управляющего аппарата (ПРА)-LED-драйвер (блок питания для светодиодов) / ПРА в комплекте-Да / Светораспределение-Симметричный / Класс энергоэффективности встроенного светильника-A++, A+, A (LED) / Степень защиты (IP)-IP65 / Класс защиты-I / Номинальная температура окружающей среды согласно IEC62722-2-1--40...40 (°C) / Подходит для ламп мощностью:-100 (Вт) / Цветовой код света-Белый / Цветовая температура-4000 (К) / Индекс цветопередачи (Ra)-60-69 / Световой поток-8000 (лм) / Коэффициент мощности-0.9 / Ширина-160 (мм) / Высота/глубина-26 (мм) / Длина-196 (мм) / Эффективность светильника-80 (лм/Вт) / | - | 10/1/1 | шт. | 0.5302 | 1.3223 | На складе более 500 шт. | ОНЛАЙТ | 4650074619477 | Светильник | OFL | Светодиодные светильники | Прожекторы | OFL | https://onlt.ru/foto/1000/199.jpg | - | - | https://onlt.ru/foto/1000/199_4.jpg | https://onlt.ru/?siteID=199
61948 | 21891 | Светильник OFL LED | ОНЛАЙТ 61 948 OFL-100-6K-BL-IP65-LED | С монтажной скобой-Да / Способ монтажа-Накладной на поверхность / Тип изделия/компонента-Прожектор / Ударопрочный-Нет / Подходит для прокладки сквозной проводки-Нет / Категория цветности света-Холодная дневного света (>5300 К) / Цвет плафона/крышки-Нет / Диммируемый (-ая)-Нет / Мощность лампы-200 (Вт) / Предельная температура--40...40 (°C) / Световой поток-18000 (лм) / Средн. номин. срок службы-40000 (ч) / Цветовая температура-6500 (К) / С датчиком движения-Нет / Со световым датчиком-Нет / Тип лампы-Светодиод. / Материал корпуса-Алюминий / Цвет корпуса-Черный / Материал плафона/рассеивателя-Пластик прозрачный / Тип напряжения-AC / Номин. напряжение-220...240 (В) / Тип управляющего аппарата (ПРА)-LED-драйвер (блок питания для светодиодов) / ПРА в комплекте-Да / Светораспределение-Симметричный / Класс энергоэффективности встроенного светильника-A++, A+, A (LED) / Степень защиты (IP)-IP65 / Класс защиты-I / Номинальная температура окружающей среды согласно IEC62722-2-1--40...40 (°C) / Подходит для ламп мощностью:-100 (Вт) / Цветовой код света-Белый / Цветовая температура-6000 (К) / Индекс цветопередачи (Ra)-60-69 / Световой поток-8000 (лм) / Коэффициент мощности-0.9 / Ширина-160 (мм) / Высота/глубина-26 (мм) / Длина-196 (мм) / Эффективность светильника-80 (лм/Вт) / | - | 10/1/1 | шт. | 0.5378 | 1.286 | На складе более 10 000 шт. | ОНЛАЙТ | 4650074619484 | Светильник | OFL | Светодиодные светильники | Прожекторы | OFL | https://onlt.ru/foto/1000/200.jpg | - | - | https://onlt.ru/foto/1000/200_4.jpg | https://onlt.ru/?siteID=200
61949 | 21751 | Светильник OFL LED | ОНЛАЙТ 61 949 OFL-20-6K-BL-IP65-LED | С монтажной скобой-Да / Способ монтажа-Накладной на поверхность / Тип изделия/компонента-Прожектор / Ударопрочный-Нет / Подходит для прокладки сквозной проводки-Нет / Категория цветности света-Холодная дневного света (>5300 К) / Цвет плафона/крышки-Нет / Диммируемый (-ая)-Нет / Мощность лампы-200 (Вт) / Предельная температура--40...40 (°C) / Световой поток-18000 (лм) / Средн. номин. срок службы-40000 (ч) / Цветовая температура-6500 (К) / С датчиком движения-Нет / Со световым датчиком-Нет / Тип лампы-Светодиод. / Материал корпуса-Алюминий / Цвет корпуса-Черный / Материал плафона/рассеивателя-Пластик прозрачный / Тип напряжения-AC / Номин. напряжение-220...240 (В) / Тип управляющего аппарата (ПРА)-LED-драйвер (блок питания для светодиодов) / ПРА в комплекте-Да / Светораспределение-Симметричный / Класс энергоэффективности встроенного светильника-A++, A+, A (LED) / Степень защиты (IP)-IP65 / Класс защиты-I / Номинальная температура окружающей среды согласно IEC62722-2-1--40...40 (°C) / Подходит для ламп мощностью:-20 (Вт) / Цветовой код света-Белый / Цветовая температура-6000 (К) / Индекс цветопередачи (Ra)-60-69 / Световой поток-1600 (лм) / Коэффициент мощности-0.9 / Ширина-79 (мм) / Высота/глубина-22 (мм) / Длина-81 (мм) / Эффективность светильника-80 (лм/Вт) / | - | 50/1/1 | шт. | 0.1433 | 0.263 | На складе более 500 шт. | ОНЛАЙТ | 4650074619491 | Светильник | OFL | Светодиодные светильники | Прожекторы | OFL | https://onlt.ru/foto/1000/201.jpg | - | - | https://onlt.ru/foto/1000/201_4.jpg | https://onlt.ru/?siteID=201
61950 | 21752 | Светильник OFL LED | ОНЛАЙТ 61 950 OFL-70-6K-BL-IP65-LED | С монтажной скобой-Да / Способ монтажа-Накладной на поверхность / Тип изделия/компонента-Прожектор / Ударопрочный-Нет / Подходит для прокладки сквозной проводки-Нет / Категория цветности света-Холодная дневного света (>5300 К) / Цвет плафона/крышки-Нет / Диммируемый (-ая)-Нет / Мощность лампы-200 (Вт) / Предельная температура--40...40 (°C) / Световой поток-18000 (лм) / Средн. номин. срок службы-40000 (ч) / Цветовая температура-6500 (К) / С датчиком движения-Нет / Со световым датчиком-Нет / Тип лампы-Светодиод. / Материал корпуса-Алюминий / Цвет корпуса-Черный / Материал плафона/рассеивателя-Пластик прозрачный / Тип напряжения-AC / Номин. напряжение-220...240 (В) / Тип управляющего аппарата (ПРА)-LED-драйвер (блок питания для светодиодов) / ПРА в комплекте-Да / Светораспределение-Симметричный / Класс энергоэффективности встроенного светильника-A++, A+, A (LED) / Степень защиты (IP)-IP65 / Класс защиты-I / Номинальная температура окружающей среды согласно IEC62722-2-1--40...40 (°C) / Подходит для ламп мощностью:-10 (Вт) / Цветовой код света-Белый / Цветовая температура-6000 (К) / Индекс цветопередачи (Ra)-60-69 / Световой поток-800 (лм) / Коэффициент мощности-0.9 / Ширина-57 (мм) / Высота/глубина-22 (мм) / Длина-73 (мм) / Эффективность светильника-80 (лм/Вт) / | - | 20/1/1 | шт. | 0.3845 | 0.9495 | На складе более 500 шт. | ОНЛАЙТ | 4650074619507 | Светильник | OFL | Светодиодные светильники | Прожекторы | OFL | https://onlt.ru/foto/1000/202.jpg | - | - | https://onlt.ru/foto/1000/202_4.jpg | https://onlt.ru/?siteID=202
61984 | 21007 | Светильник OFL LED | ОНЛАЙТ 61 984 OFL-02-30-4K-BL-IP65-LED-SNRA | С монтажной скобой-Да / Модель/исполнение-Прочее / Способ монтажа-Накладной на поверхность / Электрическое подключение через штепсельные разъемы-Нет / Ударопрочный-Нет / Подходит для прокладки сквозной проводки-Нет / Категория цветности света-Нейтральная холодно-белая (3300-5300 К) / Цвет плафона/крышки-Нет / Диммируемый (-ая)-Нет / Мощность лампы-30 (Вт) / Предельная температура--30...40 (°C) / Цветовая температура-4000 (К) / Световой поток-2400 (лм) / Средн. номин. срок службы-30000 (ч) / С датчиком движения-Да / Тип лампы-Светодиод. / С ламп. в комплекте-Да / Материал корпуса-Алюминий / Цвет корпуса-Черный / Материал плафона/рассеивателя-Стекло прозрачное / Номин. напряжение-220...240 (В) / Тип управляющего аппарата (ПРА)-LED-драйвер (блок питания для светодиодов) / ПРА в комплекте-Да / Светораспределение-Симметричный / Угол светового излучения-Узкий световой пучок (луч) / Степень защиты (IP)-IP65 / Класс защиты-I / Ширина-50 (мм) / Высота/глубина-163 (мм) / Длина-145 (мм) / | - | 40/1/1 | шт. | 0.3734 | 1.8563 | На складе более 500 шт. | ОНЛАЙТ | 4650074619842 | Светильник | OFL-02 | Светодиодные светильники | Прожекторы | OFL | https://onlt.ru/foto/1000/203.jpg | - | - | https://onlt.ru/foto/1000/203_4.jpg | https://onlt.ru/?siteID=203
61985 | 21008 | Светильник OFL LED | ОНЛАЙТ 61 985 OFL-02-50-4K-BL-IP65-LED-SNRA | С монтажной скобой-Да / Модель/исполнение-Прочее / Способ монтажа-Накладной на поверхность / Тип изделия/компонента-Прожектор / Электрическое подключение через штепсельные разъемы-Нет / Ударопрочный-Нет / Подходит для прокладки сквозной проводки-Нет / Категория цветности света-Нейтральная холодно-белая (3300-5300 К) / Цвет плафона/крышки-Нет / Диммируемый (-ая)-Нет / Мощность лампы-50 (Вт) / Предельная температура--30...45 (°C) / Цветовая температура-4000 (К) / Световой поток-4000 (лм) / Средн. номин. срок службы-30000 (ч) / С датчиком движения-Да / Тип лампы-Светодиод. / С ламп. в комплекте-Да / Материал корпуса-Алюминий / Цвет корпуса-Черный / Материал плафона/рассеивателя-Стекло прозрачное / Номин. напряжение-220...240 (В) / Тип управляющего аппарата (ПРА)-LED-драйвер (блок питания для светодиодов) / ПРА в комплекте-Да / Светораспределение-Симметричный / Угол светового излучения-Узкий световой пучок (луч) / Степень защиты (IP)-IP65 / Класс защиты-I / Ширина-50 (мм) / Высота/глубина-200 (мм) / Длина-185 (мм) / | - | 20/1/1 | шт. | 0.6073 | 3.0433 | нет на складе | ОНЛАЙТ | 4650074619859 | Светильник | OFL-02 | Светодиодные светильники | Прожекторы | OFL | https://onlt.ru/foto/1000/204.jpg | - | - | https://onlt.ru/foto/1000/204_4.jpg | https://onlt.ru/?siteID=204
61996 | 20854 | Светильник OFL LED | ОНЛАЙТ 61 996 OFL-01-50-4K-GR-IP65-LED-PRL | С монтажной скобой-Да / Способ монтажа-Накладной на поверхность / Отделка поверхности-Матовый / Импульсно-зажигающее устройство (ИЗУ)-Не требуется / Электрическое подключение через штепсельные разъемы-Нет / Ударопрочный-Нет / Подходит для прокладки сквозной проводки-Нет / Категория цветности света-Нейтральная холодно-белая (3300-5300 К) / Цвет плафона/крышки-Серый / Диммируемый (-ая)-Нет / Мощность лампы-50 (Вт) / Предельная температура--40...40 (°C) / Цветовая температура-4000 (К) / Световой поток-4250 (лм) / Угол светового пучка-90 (°) / Средн. номин. срок службы-40000 (ч) / С датчиком движения-Нет / Материал корпуса-Алюминий / Цвет корпуса-Черный / Материал плафона/рассеивателя-Пластик опаловый / Номин. напряжение-220...240 (В) / Тип управляющего аппарата (ПРА)-LED-драйвер (блок питания для светодиодов) / ПРА в комплекте-Да / Светораспределение-Симметричный / Угол светового излучения-Узкий световой пучок (луч) / Степень защиты (IP)-IP65 / Класс защиты-I / Ширина-318 (мм) / Высота/глубина-225 (мм) / Длина-200 (мм) / | - | 6/1/1 | шт. | 0.9785 | 6.2527 | нет на складе | ОНЛАЙТ | 4650074619965 | Светильник | OFL-01 | Светодиодные светильники | Прожекторы | OFL | https://onlt.ru/foto/1000/205.jpg | - | - | - | https://onlt.ru/?siteID=205
61997 | 20855 | Светильник OFL LED | ОНЛАЙТ 61 997 OFL-01-2x50-4K-GR-IP65-LED-TRI | С монтажной скобой-Да / Способ монтажа-Накладной на поверхность / Отделка поверхности-Матовый / Импульсно-зажигающее устройство (ИЗУ)-Не требуется / Ударопрочный-Нет / Подходит для прокладки сквозной проводки-Нет / Категория цветности света-Нейтральная холодно-белая (3300-5300 К) / Цвет плафона/крышки-Серый / Диммируемый (-ая)-Нет / Мощность лампы-100 (Вт) / Предельная температура--40...40 (°C) / Цветовая температура-4000 (К) / Световой поток-8500 (лм) / Угол светового пучка-90 (°) / Средн. номин. срок службы-40000 (ч) / С датчиком движения-Нет / Материал корпуса-Алюминий / Цвет корпуса-Черный / Материал плафона/рассеивателя-Пластик опаловый / Номин. напряжение-220...240 (В) / Тип управляющего аппарата (ПРА)-LED-драйвер (блок питания для светодиодов) / ПРА в комплекте-Да / Светораспределение-Симметричный / Угол светового излучения-Узкий световой пучок (луч) / Степень защиты (IP)-IP65 / Класс защиты-I / Ширина-750 (мм) / Высота/глубина-1600 (мм) / Длина-750 (мм) / | - | 4/1/1 | шт. | 3.1305 | 13.236 | На складе более 500 шт. | ОНЛАЙТ | 4650074619972 | Светильник | OFL-01 | Светодиодные светильники | Прожекторы | OFL | https://onlt.ru/foto/1000/206.jpg | - | - | - | https://onlt.ru/?siteID=206
71656 | 19196 | Светильник OFL LED | ОНЛАЙТ 71 656 OFL-10-4K-BL-IP65-LED | С монтажной скобой-Да / Способ монтажа-Накладной на поверхность / Тип изделия/компонента-Прожектор / Ударопрочный-Нет / Подходит для прокладки сквозной проводки-Нет / Категория цветности света-Нейтральная холодно-белая (3300-5300 К) / Цвет плафона/крышки-Нет / Диммируемый (-ая)-Нет / Мощность лампы-200 (Вт) / Предельная температура--40...40 (°C) / Световой поток-18000 (лм) / Средн. номин. срок службы-40000 (ч) / Цветовая температура-6500 (К) / С датчиком движения-Нет / Со световым датчиком-Нет / Тип лампы-Светодиод. / Материал корпуса-Алюминий / Цвет корпуса-Черный / Материал плафона/рассеивателя-Пластик прозрачный / Тип напряжения-AC / Номин. напряжение-220...240 (В) / Тип управляющего аппарата (ПРА)-LED-драйвер (блок питания для светодиодов) / ПРА в комплекте-Да / Светораспределение-Симметричный / Класс энергоэффективности встроенного светильника-A++, A+, A (LED) / Степень защиты (IP)-IP65 / Класс защиты-I / Номинальная температура окружающей среды согласно IEC62722-2-1--40...40 (°C) / Подходит для ламп мощностью:-10 (Вт) / Цветовой код света-Белый / Цветовая температура-4000 (К) / Индекс цветопередачи (Ra)-60-69 / Световой поток-800 (лм) / Коэффициент мощности-0.9 / Ширина-57 (мм) / Высота/глубина-22 (мм) / Длина-73 (мм) / Эффективность светильника-80 (лм/Вт) / | - | 50/1/1 | шт. | 0.0802 | 0.2197 | На складе более 500 шт. | ОНЛАЙТ | 4670004716564 | Светильник | OFL | Светодиодные светильники | Прожекторы | OFL | https://onlt.ru/foto/1000/207.jpg | - | - | https://onlt.ru/foto/1000/207_4.jpg | https://onlt.ru/?siteID=207
71657 | 19197 | Светильник OFL LED | ОНЛАЙТ 71 657 OFL-30-4K-BL-IP65-LED | С монтажной скобой-Да / Способ монтажа-Накладной на поверхность / Тип изделия/компонента-Прожектор / Ударопрочный-Нет / Подходит для прокладки сквозной проводки-Нет / Категория цветности света-Нейтральная холодно-белая (3300-5300 К) / Цвет плафона/крышки-Нет / Диммируемый (-ая)-Нет / Мощность лампы-200 (Вт) / Предельная температура--40...40 (°C) / Световой поток-18000 (лм) / Средн. номин. срок службы-40000 (ч) / Цветовая температура-6500 (К) / С датчиком движения-Нет / Со световым датчиком-Нет / Тип лампы-Светодиод. / Материал корпуса-Алюминий / Цвет корпуса-Черный / Материал плафона/рассеивателя-Пластик прозрачный / Тип напряжения-AC / Номин. напряжение-220...240 (В) / Тип управляющего аппарата (ПРА)-LED-драйвер (блок питания для светодиодов) / ПРА в комплекте-Да / Светораспределение-Симметричный / Класс энергоэффективности встроенного светильника-A++, A+, A (LED) / Степень защиты (IP)-IP65 / Класс защиты-I / Номинальная температура окружающей среды согласно IEC62722-2-1--40...40 (°C) / Подходит для ламп мощностью:-30 (Вт) / Цветовой код света-Белый / Цветовая температура-4000 (К) / Индекс цветопередачи (Ra)-60-69 / Световой поток-2400 (лм) / Коэффициент мощности-0.9 / Ширина-89 (мм) / Высота/глубина-26 (мм) / Длина-103 (мм) / Эффективность светильника-80 (лм/Вт) / | - | 30/1/1 | шт. | 0.193 | 0.4605 | На складе более 500 шт. | ОНЛАЙТ | 4670004716571 | Светильник | OFL | Светодиодные светильники | Прожекторы | OFL | https://onlt.ru/foto/1000/208.jpg | - | - | https://onlt.ru/foto/1000/208_4.jpg | https://onlt.ru/?siteID=208
71658 | 19198 | Светильник OFL LED | ОНЛАЙТ 71 658 OFL-30-6K-BL-IP65-LED | С монтажной скобой-Да / Способ монтажа-Накладной на поверхность / Тип изделия/компонента-Прожектор / Ударопрочный-Нет / Подходит для прокладки сквозной проводки-Нет / Категория цветности света-Холодная дневного света (>5300 К) / Цвет плафона/крышки-Нет / Диммируемый (-ая)-Нет / Мощность лампы-200 (Вт) / Предельная температура--40...40 (°C) / Световой поток-18000 (лм) / Средн. номин. срок службы-40000 (ч) / Цветовая температура-6500 (К) / С датчиком движения-Нет / Со световым датчиком-Нет / Тип лампы-Светодиод. / Материал корпуса-Алюминий / Цвет корпуса-Черный / Материал плафона/рассеивателя-Пластик прозрачный / Тип напряжения-AC / Номин. напряжение-220...240 (В) / Тип управляющего аппарата (ПРА)-LED-драйвер (блок питания для светодиодов) / ПРА в комплекте-Да / Светораспределение-Симметричный / Класс энергоэффективности встроенного светильника-A++, A+, A (LED) / Степень защиты (IP)-IP65 / Класс защиты-I / Номинальная температура окружающей среды согласно IEC62722-2-1--40...40 (°C) / Подходит для ламп мощностью:-30 (Вт) / Цветовой код света-Белый / Цветовая температура-6000 (К) / Индекс цветопередачи (Ra)-60-69 / Световой поток-2400 (лм) / Коэффициент мощности-0.9 / Ширина-89 (мм) / Высота/глубина-26 (мм) / Длина-103 (мм) / Эффективность светильника-80 (лм/Вт) / | - | 30/1/1 | шт. | 0.1606 | 0.4305 | На складе более 10 000 шт. | ОНЛАЙТ | 4670004716588 | Светильник | OFL | Светодиодные светильники | Прожекторы | OFL | https://onlt.ru/foto/1000/209.jpg | - | - | https://onlt.ru/foto/1000/209_4.jpg | https://onlt.ru/?siteID=209
71659 | 19199 | Светильник OFL LED | ОНЛАЙТ 71 659 OFL-50-4K-BL-IP65-LED | С монтажной скобой-Да / Способ монтажа-Накладной на поверхность / Тип изделия/компонента-Прожектор / Ударопрочный-Нет / Подходит для прокладки сквозной проводки-Нет / Категория цветности света-Нейтральная холодно-белая (3300-5300 К) / Цвет плафона/крышки-Нет / Диммируемый (-ая)-Нет / Мощность лампы-200 (Вт) / Предельная температура--40...40 (°C) / Световой поток-18000 (лм) / Средн. номин. срок службы-40000 (ч) / Цветовая температура-6500 (К) / С датчиком движения-Нет / Со световым датчиком-Нет / Тип лампы-Светодиод. / Материал корпуса-Алюминий / Цвет корпуса-Черный / Материал плафона/рассеивателя-Пластик прозрачный / Тип напряжения-AC / Номин. напряжение-220...240 (В) / Тип управляющего аппарата (ПРА)-LED-драйвер (блок питания для светодиодов) / ПРА в комплекте-Да / Светораспределение-Симметричный / Класс энергоэффективности встроенного светильника-A++, A+, A (LED) / Степень защиты (IP)-IP65 / Класс защиты-I / Номинальная температура окружающей среды согласно IEC62722-2-1--40...40 (°C) / Подходит для ламп мощностью:-50 (Вт) / Цветовой код света-Белый / Цветовая температура-4000 (К) / Индекс цветопередачи (Ra)-60-69 / Световой поток-4000 (лм) / Коэффициент мощности-0.9 / Ширина-117 (мм) / Высота/глубина-24 (мм) / Длина-138 (мм) / Эффективность светильника-80 (лм/Вт) / | - | 20/1/1 | шт. | 0.2586 | 0.7017 | На складе более 500 шт. | ОНЛАЙТ | 4670004716595 | Светильник | OFL | Светодиодные светильники | Прожекторы | OFL | https://onlt.ru/foto/1000/210.jpg | - | - | https://onlt.ru/foto/1000/210_4.jpg | https://onlt.ru/?siteID=210
71660 | 19200 | Светильник OFL LED | ОНЛАЙТ 71 660 OFL-50-6K-BL-IP65-LED | С монтажной скобой-Да / Способ монтажа-Накладной на поверхность / Тип изделия/компонента-Прожектор / Ударопрочный-Нет / Подходит для прокладки сквозной проводки-Нет / Категория цветности света-Холодная дневного света (>5300 К) / Цвет плафона/крышки-Нет / Диммируемый (-ая)-Нет / Мощность лампы-200 (Вт) / Предельная температура--40...40 (°C) / Световой поток-18000 (лм) / Средн. номин. срок службы-40000 (ч) / Цветовая температура-6500 (К) / С датчиком движения-Нет / Со световым датчиком-Нет / Тип лампы-Светодиод. / Материал корпуса-Алюминий / Цвет корпуса-Черный / Материал плафона/рассеивателя-Пластик прозрачный / Тип напряжения-AC / Номин. напряжение-220...240 (В) / Тип управляющего аппарата (ПРА)-LED-драйвер (блок питания для светодиодов) / ПРА в комплекте-Да / Светораспределение-Симметричный / Класс энергоэффективности встроенного светильника-A++, A+, A (LED) / Степень защиты (IP)-IP65 / Класс защиты-I / Номинальная температура окружающей среды согласно IEC62722-2-1--40...40 (°C) / Подходит для ламп мощностью:-50 (Вт) / Цветовой код света-Белый / Цветовая температура-6000 (К) / Индекс цветопередачи (Ra)-60-69 / Световой поток-4000 (лм) / Коэффициент мощности-0.9 / Ширина-117 (мм) / Высота/глубина-24 (мм) / Длина-138 (мм) / Эффективность светильника-80 (лм/Вт) / | - | 20/1/1 | шт. | 0.2639 | 0.6818 | На складе более 500 шт. | ОНЛАЙТ | 4670004716601 | Светильник | OFL | Светодиодные светильники | Прожекторы | OFL | https://onlt.ru/foto/1000/211.jpg | - | - | https://onlt.ru/foto/1000/211_4.jpg | https://onlt.ru/?siteID=211
71688 | 19799 | Светильник OFL LED | ОНЛАЙТ 71 688 OFL-10-6K-BL-IP65-LED | С монтажной скобой-Да / Способ монтажа-Накладной на поверхность / Тип изделия/компонента-Прожектор / Ударопрочный-Нет / Подходит для прокладки сквозной проводки-Нет / Категория цветности света-Холодная дневного света (>5300 К) / Цвет плафона/крышки-Нет / Диммируемый (-ая)-Нет / Мощность лампы-200 (Вт) / Предельная температура--40...40 (°C) / Световой поток-18000 (лм) / Средн. номин. срок службы-40000 (ч) / Цветовая температура-6500 (К) / С датчиком движения-Нет / Со световым датчиком-Нет / Тип лампы-Светодиод. / Материал корпуса-Алюминий / Цвет корпуса-Черный / Материал плафона/рассеивателя-Пластик прозрачный / Тип напряжения-AC / Номин. напряжение-220...240 (В) / Тип управляющего аппарата (ПРА)-LED-драйвер (блок питания для светодиодов) / ПРА в комплекте-Да / Светораспределение-Симметричный / Класс энергоэффективности встроенного светильника-A++, A+, A (LED) / Степень защиты (IP)-IP65 / Класс защиты-I / Номинальная температура окружающей среды согласно IEC62722-2-1--40...40 (°C) / Подходит для ламп мощностью:-10 (Вт) / Цветовой код света-Белый / Цветовая температура-6000 (К) / Индекс цветопередачи (Ra)-60-69 / Световой поток-800 (лм) / Коэффициент мощности-0.9 / Ширина-57 (мм) / Высота/глубина-22 (мм) / Длина-73 (мм) / Эффективность светильника-80 (лм/Вт) / | - | 50/1/1 | шт. | 0.0783 | 0.2222 | На складе более 500 шт. | ОНЛАЙТ | 4670004716885 | Светильник | OFL | Светодиодные светильники | Прожекторы | OFL | https://onlt.ru/foto/1000/212.jpg | - | - | https://onlt.ru/foto/1000/212_4.jpg | https://onlt.ru/?siteID=212
61193 | 20645 | Светильник OBL LED IP65 | ОНЛАЙТ 61 193 OBL-R1-7-6.5K-WH-IP65-LED | Цвет корпуса-Белый / ПРА в комплекте-Да / С датчиком движения-Нет / Тип управляющего аппарата (ПРА)-LED-драйвер (блок питания для светодиодов) / Материал корпуса-Пластик / Защита от вандализма (антивандальный)-Нет / Материал плафона/рассеивателя-Пластик опаловый / Степень защиты (IP)-IP65 / Цвет плафона/крышки-Белый / С защитной решеткой/ сеткой/ экраном-Нет / Категория цветности света-Холодная дневного света (>5300 К) / Выход светового потока-Прямой / С выключателем-Нет / Диммируемый (-ая)-Нет / С выход. розеткой-Нет / Светораспределение-Симметричный / Класс защиты-II / Зарядка от солнечной батареи-Нет / Модель/исполнение-Накладной на поверхность / С сумеречным выключателем/фотореле-Нет / Тип светильника-Светильник пластиковый / Регулируемый (настраиваемый)-Нет / Мощность лампы-7 (Вт) / Предельная температура--40...40 (°C) / Цветовая температура-6500 (К) / Номин. напряжение-220...240 (В) / Световой поток-520 (лм) / Средн. номин. срок службы-30000 (ч) / Диаметр-174 (мм) / Высота-70 (мм) / | - | 32/1/1 | шт. | 0.214 | 2.7366 | нет на складе | ОНЛАЙТ | 4650074611938 | Светильник | Круг | Светодиодные светильники | ЖКХ | OBL | https://onlt.ru/foto/1000/214.jpg | https://onlt.ru/foto/1000/214_2.jpg | - | - | https://onlt.ru/?siteID=214
61194 | 20646 | Светильник OBL LED IP65 | ОНЛАЙТ 61 194 OBL-R1-12-6.5K-WH-IP65-LED | Тип лампы-Светодиод. / Цвет корпуса-Белый / ПРА в комплекте-Да / С датчиком движения-Нет / Управление цветом (RGB)-Нет / Тип управляющего аппарата (ПРА)-LED-драйвер (блок питания для светодиодов) / Материал корпуса-Пластик / Защита от вандализма (антивандальный)-Нет / Материал плафона/рассеивателя-Пластик опаловый / Степень защиты (IP)-IP65 / Цвет плафона/крышки-Белый / Раздельное управление прямым и отраженным светом-Нет / С защитной решеткой/ сеткой/ экраном-Нет / Категория цветности света-Холодная дневного света (>5300 К) / Подходит для аварийного освещения (с БАП)-Нет / Выход светового потока-Прямой / С выключателем-Нет / Диммируемый (-ая)-Нет / С выход. розеткой-Нет / Светораспределение-Симметричный / Класс защиты-II / Зарядка от солнечной батареи-Нет / Модель/исполнение-Накладной на поверхность / Отделка поверхности-Матовый / С сумеречным выключателем/фотореле-Нет / Тип светильника-Светильник пластиковый / Регулируемый (настраиваемый)-Нет / Раздельное включение/выключение прямого и отраженного света-Нет / Мощность лампы-12 (Вт) / Предельная температура--40...40 (°C) / Цветовая температура-6500 (К) / Номин. напряжение-220...240 (В) / Световой поток-900 (лм) / Средн. номин. срок службы-30000 (ч) / Диаметр-218 (мм) / Высота-88 (мм) / | - | 24/1/1 | шт. | 0.358 | 4.788 | На складе более 500 шт. | ОНЛАЙТ | 4650074611945 | Светильник | Круг | Светодиодные светильники | ЖКХ | OBL | https://onlt.ru/foto/1000/215.jpg | https://onlt.ru/foto/1000/215_2.jpg | - | - | https://onlt.ru/?siteID=215
61876 | 21332 | Светильник OBL LED IP65 | ОНЛАЙТ 61 876 OBL-R2-7-6.5K-WH-IP65-LED | Тип лампы-Светодиод. / Цвет корпуса-Белый / С датчиком движения-Нет / Управление цветом (RGB)-Нет / Тип управляющего аппарата (ПРА)-LED-драйвер (блок питания для светодиодов) / Материал корпуса-Пластик / Защита от вандализма (антивандальный)-Нет / Материал плафона/рассеивателя-Пластик опаловый / Степень защиты (IP)-IP65 / Цвет плафона/крышки-Белый / Раздельное управление прямым и отраженным светом-Нет / С защитной решеткой/ сеткой/ экраном-Нет / Категория цветности света-Холодная дневного света (>5300 К) / Подходит для аварийного освещения (с БАП)-Нет / Выход светового потока-Прямой / С выключателем-Нет / Диммируемый (-ая)-Нет / С выход. розеткой-Нет / Светораспределение-Симметричный / Класс защиты-II / Зарядка от солнечной батареи-Нет / Модель/исполнение-Накладной на поверхность / Отделка поверхности-Матовый / С сумеречным выключателем/фотореле-Нет / Тип светильника-Светильник пластиковый / Регулируемый (настраиваемый)-Нет / Раздельное включение/выключение прямого и отраженного света-Нет / Мощность лампы-7 (Вт) / Предельная температура--40...40 (°C) / Цветовая температура-6500 (К) / Номин. напряжение-220...240 (В) / Световой поток-520 (лм) / Средн. номин. срок службы-30000 (ч) / Диаметр-154 (мм) / Высота-48 (мм) / | - | 32/1/1 | шт. | 0.1439 | 1.3267 | На складе более 500 шт. | ОНЛАЙТ | 4650074618760 | Светильник | Круг | Светодиодные светильники | ЖКХ | OBL | https://onlt.ru/foto/1000/216.jpg | https://onlt.ru/foto/1000/216_2.jpg | - | - | https://onlt.ru/?siteID=216
61877 | 21333 | Светильник OBL LED IP65 | ОНЛАЙТ 61 877 OBL-R2-12-6.5K-WH-IP65-LED | Цвет корпуса-Белый / С датчиком движения-Нет / Управление цветом (RGB)-Нет / Тип управляющего аппарата (ПРА)-LED-драйвер (блок питания для светодиодов) / Материал корпуса-Пластик / Защита от вандализма (антивандальный)-Нет / Материал плафона/рассеивателя-Пластик опаловый / Степень защиты (IP)-IP65 / Цвет плафона/крышки-Белый / Раздельное управление прямым и отраженным светом-Нет / С защитной решеткой/ сеткой/ экраном-Нет / Категория цветности света-Холодная дневного света (>5300 К) / Подходит для аварийного освещения (с БАП)-Нет / Выход светового потока-Прямой / С выключателем-Нет / Диммируемый (-ая)-Нет / С выход. розеткой-Нет / Светораспределение-Симметричный / Класс защиты-II / Зарядка от солнечной батареи-Нет / Модель/исполнение-Накладной на поверхность / Отделка поверхности-Матовый / С сумеречным выключателем/фотореле-Нет / Тип светильника-Светильник пластиковый / Регулируемый (настраиваемый)-Нет / Раздельное включение/выключение прямого и отраженного света-Нет / Мощность лампы-12 (Вт) / Предельная температура--40...40 (°C) / Цветовая температура-6500 (К) / Номин. напряжение-220...240 (В) / Световой поток-900 (лм) / Средн. номин. срок службы-30000 (ч) / Диаметр-190 (мм) / Высота-48 (мм) / | - | 32/1/1 | шт. | 0.2 | 1.6606 | На складе более 500 шт. | ОНЛАЙТ | 4650074618777 | Светильник | Круг | Светодиодные светильники | ЖКХ | OBL | https://onlt.ru/foto/1000/217.jpg | https://onlt.ru/foto/1000/217_2.jpg | - | - | https://onlt.ru/?siteID=217
61951 | 21656 | Светильник OBL LED IP65 | ОНЛАЙТ 61 951 OBL-R3-18-4K-WH-IP65-LED | Цвет корпуса-Белый / ПРА в комплекте-Да / С датчиком движения-Нет / Тип управляющего аппарата (ПРА)-LED-драйвер (блок питания для светодиодов) / Материал корпуса-Пластик / Защита от вандализма (антивандальный)-Нет / Материал плафона/рассеивателя-Пластик опаловый / Степень защиты (IP)-IP65 / Цвет плафона/крышки-Белый / С защитной решеткой/ сеткой/ экраном-Нет / Категория цветности света-Нейтральная холодно-белая (3300-5300 К) / Выход светового потока-Прямой / С выключателем-Нет / Диммируемый (-ая)-Нет / С выход. розеткой-Нет / Светораспределение-Симметричный / Класс защиты-II / Зарядка от солнечной батареи-Нет / Модель/исполнение-Накладной на поверхность / С сумеречным выключателем/фотореле-Нет / Тип светильника-Светильник пластиковый / Регулируемый (настраиваемый)-Нет / Мощность лампы-18 (Вт) / Предельная температура--40...40 (°C) / Цветовая температура-4000 (К) / Номин. напряжение-220...240 (В) / Световой поток-1620 (лм) / Средн. номин. срок службы-30000 (ч) / Диаметр-224 (мм) / Высота-84 (мм) / | - | 24/1/1 | шт. | 0.379 | 4.8762 | На складе более 500 шт. | ОНЛАЙТ | 4650074619514 | Светильник | Круг | Светодиодные светильники | ЖКХ | OBL | https://onlt.ru/foto/1000/218.jpg | https://onlt.ru/foto/1000/218_2.jpg | - | - | https://onlt.ru/?siteID=218
61983 | 22952 | Светильник OBL LED IP65 | ОНЛАЙТ 61 983 OBL-R1-13-4K-WH-IP65-LED-SNR | Тип лампы-Светодиод. / Цвет корпуса-Белый / С датчиком движения-Да / Управление цветом (RGB)-Нет / Тип управляющего аппарата (ПРА)-LED-драйвер (блок питания для светодиодов) / Материал корпуса-Пластик / Защита от вандализма (антивандальный)-Нет / Материал плафона/рассеивателя-Пластик опал./матовый / Степень защиты (IP)-IP65 / Цвет плафона/крышки-Белый / Раздельное управление прямым и отраженным светом-Нет / С защитной решеткой/ сеткой/ экраном-Нет / Категория цветности света-Нейтральная холодно-белая (3300-5300 К) / Подходит для аварийного освещения (с БАП)-Нет / Выход светового потока-Прямой / С выключателем-Нет / Диммируемый (-ая)-Нет / С выход. розеткой-Нет / Светораспределение-Симметричный / Класс защиты-II / Зарядка от солнечной батареи-Нет / Модель/исполнение-Накладной на поверхность / Отделка поверхности-Матовый / С сумеречным выключателем/фотореле-Нет / Тип светильника-Светильник пластиковый / Регулируемый (настраиваемый)-Нет / Раздельное включение/выключение прямого и отраженного света-Нет / Мощность лампы-13 (Вт) / Предельная температура--40...40 (°C) / Цветовая температура-4000 (К) / Номин. напряжение-220...240 (В) / Световой поток-1300 (лм) / Средн. номин. срок службы-30000 (ч) / Диаметр-218 (мм) / Высота-83 (мм) / | - | 24/1/1 | шт. | 0.4034 | 5.5334 | На складе более 500 шт. | ОНЛАЙТ | 4650074619835 | Светильник | - | Светодиодные светильники | ЖКХ | OBL | https://onlt.ru/foto/1000/219.jpg | - | - | https://onlt.ru/foto/1000/219_4.jpg | https://onlt.ru/?siteID=219
61987 | 21003 | Светильник OBL LED IP65 | ОНЛАЙТ 61 987 OBL-R2-7-4K-WH-IP65-LED | Тип лампы-Светодиод. / Цвет корпуса-Белый / С датчиком движения-Нет / Управление цветом (RGB)-Нет / Тип управляющего аппарата (ПРА)-LED-драйвер (блок питания для светодиодов) / Материал корпуса-Пластик / Защита от вандализма (антивандальный)-Нет / Материал плафона/рассеивателя-Пластик опал./матовый / Степень защиты (IP)-IP65 / Цвет плафона/крышки-Белый / Раздельное управление прямым и отраженным светом-Нет / С защитной решеткой/ сеткой/ экраном-Нет / Категория цветности света-Нейтральная холодно-белая (3300-5300 К) / Подходит для аварийного освещения (с БАП)-Нет / Выход светового потока-Прямой / С выключателем-Нет / Диммируемый (-ая)-Нет / С выход. розеткой-Нет / Светораспределение-Симметричный / Класс защиты-II / Зарядка от солнечной батареи-Нет / Модель/исполнение-Накладной на поверхность / Отделка поверхности-Матовый / С сумеречным выключателем/фотореле-Нет / Тип светильника-Светильник пластиковый / Регулируемый (настраиваемый)-Нет / Раздельное включение/выключение прямого и отраженного света-Нет / Мощность лампы-7 (Вт) / Предельная температура--40...40 (°C) / Цветовая температура-4000 (К) / Номин. напряжение-220...240 (В) / Световой поток-520 (лм) / Средн. номин. срок службы-30000 (ч) / Диаметр-154 (мм) / Высота-48 (мм) / | - | 32/1/1 | шт. | 0.145 | 1.3181 | На складе более 500 шт. | ОНЛАЙТ | 4650074619873 | Светильник | Круг | Светодиодные светильники | ЖКХ | OBL | https://onlt.ru/foto/1000/220.jpg | https://onlt.ru/foto/1000/220_2.jpg | - | - | https://onlt.ru/?siteID=220
61988 | 21004 | Светильник OBL LED IP65 | ОНЛАЙТ 61 988 OBL-R2-12-4K-WH-IP65-LED | Тип лампы-Светодиод. / Цвет корпуса-Белый / С датчиком движения-Нет / Управление цветом (RGB)-Нет / Тип управляющего аппарата (ПРА)-LED-драйвер (блок питания для светодиодов) / Материал корпуса-Пластик / Защита от вандализма (антивандальный)-Нет / Материал плафона/рассеивателя-Пластик опал./матовый / Степень защиты (IP)-IP65 / Цвет плафона/крышки-Белый / Раздельное управление прямым и отраженным светом-Нет / С защитной решеткой/ сеткой/ экраном-Нет / Категория цветности света-Нейтральная холодно-белая (3300-5300 К) / Подходит для аварийного освещения (с БАП)-Нет / Выход светового потока-Прямой / С выключателем-Нет / Диммируемый (-ая)-Нет / С выход. розеткой-Нет / Светораспределение-Симметричный / Класс защиты-II / Зарядка от солнечной батареи-Нет / Модель/исполнение-Накладной на поверхность / Отделка поверхности-Матовый / С сумеречным выключателем/фотореле-Нет / Тип светильника-Светильник пластиковый / Регулируемый (настраиваемый)-Нет / Раздельное включение/выключение прямого и отраженного света-Нет / Мощность лампы-12 (Вт) / Предельная температура--40...40 (°C) / Цветовая температура-4000 (К) / Номин. напряжение-220...240 (В) / Световой поток-900 (лм) / Средн. номин. срок службы-30000 (ч) / Диаметр-190 (мм) / Высота-48 (мм) / | - | 32/1/1 | шт. | 0.2108 | 1.9714 | На складе более 10 000 шт. | ОНЛАЙТ | 4650074619880 | Светильник | Круг | Светодиодные светильники | ЖКХ | OBL | https://onlt.ru/foto/1000/221.jpg | https://onlt.ru/foto/1000/221_2.jpg | - | - | https://onlt.ru/?siteID=221
71622 | 19994 | Светильник OBL LED IP65 | ОНЛАЙТ 71 622 OBL-R1-7-4K-WH-IP65-LED-SNRV | Тип лампы-Светодиод. / Цвет корпуса-Белый / С датчиком движения-Нет / Тип управляющего аппарата (ПРА)-LED-драйвер (блок питания для светодиодов) / Материал корпуса-Пластик / С ламп. в комплекте-Да / Материал плафона/рассеивателя-Пластик опал./матовый / Степень защиты (IP)-IP65 / Цвет плафона/крышки-Белый / Категория цветности света-Нейтральная холодно-белая (3300-5300 К) / Подходит для аварийного освещения (с БАП)-Нет / Выход светового потока-Прямой / Светораспределение-Симметричный / Модель/исполнение-Накладной на поверхность / Цоколь (патрон) лампы-Прочее / Тип светильника-Светильник с плафоном/рассеивателем / Регулируемый (настраиваемый)-Нет / Мощность лампы-7 (Вт) / Цветовая температура-4000 (К) / Номин. напряжение-176...264 (В) / Световой поток-520 (лм) / Ширина-174 (мм) / Глубина установочная (встраив.)-174 (мм) / Диаметр-174 (мм) / Высота-70 (мм) / Ширина установочная (встраив.)-174 (мм) / Высота установочная (встраив.)-70 (мм) / Глубина-174 (мм) / Диаметр монтажный (встраив.)-174 (мм) / | - | 32/1/1 | шт. | 0.246 | 2.9418 | На складе более 500 шт. | ОНЛАЙТ | 4670004716229 | Светильник | Круг | Светодиодные светильники | ЖКХ | OBL | https://onlt.ru/foto/1000/222.jpg | https://onlt.ru/foto/1000/222_2.jpg | - | - | https://onlt.ru/?siteID=222
71623 | 19995 | Светильник OBL LED IP65 | ОНЛАЙТ 71 623 OBL-R1-12-4K-WH-IP65-LED-SNRV | Тип лампы-Светодиод. / Цвет корпуса-Белый / С датчиком движения-Нет / Тип управляющего аппарата (ПРА)-LED-драйвер (блок питания для светодиодов) / Материал корпуса-Пластик / С ламп. в комплекте-Да / Материал плафона/рассеивателя-Пластик опал./матовый / Степень защиты (IP)-IP65 / Цвет плафона/крышки-Белый / Категория цветности света-Нейтральная холодно-белая (3300-5300 К) / Подходит для аварийного освещения (с БАП)-Нет / Выход светового потока-Прямой / Светораспределение-Симметричный / Модель/исполнение-Накладной на поверхность / Цоколь (патрон) лампы-Прочее / Тип светильника-Светильник с плафоном/рассеивателем / Регулируемый (настраиваемый)-Нет / Мощность лампы-12 (Вт) / Цветовая температура-4000 (К) / Номин. напряжение-176...264 (В) / Световой поток-900 (лм) / Ширина-218 (мм) / Глубина установочная (встраив.)-218 (мм) / Диаметр-218 (мм) / Высота-88 (мм) / Ширина установочная (встраив.)-218 (мм) / Высота установочная (встраив.)-88 (мм) / Глубина-218 (мм) / Диаметр монтажный (встраив.)-218 (мм) / | - | 24/1/1 | шт. | 0.3953 | 5.5199 | На складе более 500 шт. | ОНЛАЙТ | 4670004716236 | Светильник | Круг | Светодиодные светильники | ЖКХ | OBL | https://onlt.ru/foto/1000/223.jpg | https://onlt.ru/foto/1000/223_2.jpg | - | - | https://onlt.ru/?siteID=223
71685 | 19663 | Светильник OBL LED IP65 | ОНЛАЙТ 71 685 OBL-R1-7-4K-WH-IP65-LED | Тип лампы-Светодиод. / Цвет корпуса-Белый / С датчиком движения-Нет / Тип управляющего аппарата (ПРА)-LED-драйвер (блок питания для светодиодов) / Материал корпуса-Пластик / С ламп. в комплекте-Да / Материал плафона/рассеивателя-Пластик опал./матовый / Степень защиты (IP)-IP65 / Цвет плафона/крышки-Белый / Категория цветности света-Нейтральная холодно-белая (3300-5300 К) / Подходит для аварийного освещения (с БАП)-Нет / Выход светового потока-Прямой / Светораспределение-Симметричный / Модель/исполнение-Накладной на поверхность / Тип светильника-Светильник с плафоном/рассеивателем / Регулируемый (настраиваемый)-Нет / Мощность лампы-7 (Вт) / Цветовая температура-4000 (К) / Номин. напряжение-176...264 (В) / Световой поток-520 (лм) / Ширина-174 (мм) / Высота-70 (мм) / Глубина-174 (мм) / | - | 32/1/1 | шт. | 0.2454 | 2.9073 | На складе более 500 шт. | ОНЛАЙТ | 4670004716854 | Светильник | Круг | Светодиодные светильники | ЖКХ | OBL | https://onlt.ru/foto/1000/224.jpg | https://onlt.ru/foto/1000/224_2.jpg | - | - | https://onlt.ru/?siteID=224
71686 | 19664 | Светильник OBL LED IP65 | ОНЛАЙТ 71 686 OBL-R1-12-4K-WH-IP65-LED | Тип лампы-Светодиод. / Цвет корпуса-Белый / С датчиком движения-Нет / Тип управляющего аппарата (ПРА)-LED-драйвер (блок питания для светодиодов) / Материал корпуса-Пластик / С ламп. в комплекте-Да / Материал плафона/рассеивателя-Пластик опал./матовый / Степень защиты (IP)-IP65 / Цвет плафона/крышки-Белый / Категория цветности света-Нейтральная холодно-белая (3300-5300 К) / Подходит для аварийного освещения (с БАП)-Нет / Выход светового потока-Прямой / Светораспределение-Симметричный / Модель/исполнение-Накладной на поверхность / Тип светильника-Светильник с плафоном/рассеивателем / Регулируемый (настраиваемый)-Нет / Мощность лампы-12 (Вт) / Цветовая температура-4000 (К) / Номин. напряжение-176...264 (В) / Световой поток-900 (лм) / Ширина-218 (мм) / Высота-88 (мм) / Глубина-218 (мм) / | - | 24/1/1 | шт. | 0.3915 | 5.411 | На складе более 10 000 шт. | ОНЛАЙТ | 4670004716861 | Светильник | Круг | Светодиодные светильники | ЖКХ | OBL | https://onlt.ru/foto/1000/225.jpg | https://onlt.ru/foto/1000/225_2.jpg | - | - | https://onlt.ru/?siteID=225
71687 | 19665 | Светильник OBL LED IP65 | ОНЛАЙТ 71 687 OBL-O1-7-4K-WH-IP65-LED | Тип лампы-Светодиод. / Цвет корпуса-Белый / ПРА в комплекте-Да / С датчиком движения-Нет / Тип управляющего аппарата (ПРА)-LED-драйвер (блок питания для светодиодов) / Материал корпуса-Пластик / Защита от вандализма (антивандальный)-Нет / С ламп. в комплекте-Да / Материал плафона/рассеивателя-Пластик опал./матовый / Степень защиты (IP)-IP65 / Цвет плафона/крышки-Белый / С защитной решеткой/ сеткой/ экраном-Нет / Категория цветности света-Нейтральная холодно-белая (3300-5300 К) / Подходит для аварийного освещения (с БАП)-Нет / Выход светового потока-Прямой / Диммируемый (-ая)-Нет / Светораспределение-Симметричный / Модель/исполнение-Накладной на поверхность / Тип светильника-Светильник с плафоном/рассеивателем / Регулируемый (настраиваемый)-Нет / Мощность лампы-7 (Вт) / Предельная температура--40...40 (°C) / Цветовая температура-4000 (К) / Номин. напряжение-220...240 (В) / Световой поток-520 (лм) / Средн. номин. срок службы-30000 (ч) / Ширина-120 (мм) / Высота-70 (мм) / Глубина-200 (мм) / | - | 32/1/1 | шт. | 0.2247 | 2.1926 | На складе более 500 шт. | ОНЛАЙТ | 4670004716878 | Светильник | Овал | Светодиодные светильники | ЖКХ | OBL | https://onlt.ru/foto/1000/226.jpg | https://onlt.ru/foto/1000/226_2.jpg | - | - | https://onlt.ru/?siteID=226
61186 | 20549 | Светильник линейный OLF LED | ОНЛАЙТ 61 186 OLF-P1-5-4K-LED | Диммируемый (-ая)-Нет / Тип светильника-Светильник с плафоном/рассеивателем / С подвесом в комплекте-Нет / Подходит для подвесного монтажа-Да / Доступны дополнит. светотехнические аксессуары-Да / Материал плафона/рассеивателя-Пластик опаловый / Подходит для организации световых линий-Да / Категория цветности света-Нейтральная холодно-белая (3300-5300 К) / Подходит для прокладки сквозной проводки-Да / С соединительным шнуром и вилкой/штекером-Да / Мощность лампы-5 (Вт) / Световой поток-450 (лм) / Цветовая температура-4000 (К) / Высота-35 (мм) / Тип лампы-Светодиод. / С ламп. в комплекте-Да / Материал-Пластик / Цвет корпуса-Белый / Номин. напряжение-176...264 (В) / Тип управляющего аппарата (ПРА)-LED-драйвер (блок питания для светодиодов) / ПРА в комплекте-Да / Подходит для аварийного освещения (с БАП)-Нет / Степень защиты (IP)-IP40 / Класс защиты-II / С выключателем-Нет / Цветовая температура-4000 (К) / Ширина-20 (мм) / Высота/глубина-31 (мм) / Длина-277 (мм) / | - | 30/1/1 | шт. | 0.1624 | 0.6945 | На складе более 500 шт. | ОНЛАЙТ | 4650074611860 | Светильник | - | Светодиодные светильники | Светильник линейный | OLF | https://onlt.ru/foto/1000/235.jpg | https://onlt.ru/foto/1000/235_2.jpg | - | https://onlt.ru/foto/1000/235_4.jpg | https://onlt.ru/?siteID=235
61187 | 20550 | Светильник линейный OLF LED | ОНЛАЙТ 61 187 OLF-P1-8-4K-LED | Диммируемый (-ая)-Нет / Тип светильника-Светильник с плафоном/рассеивателем / С подвесом в комплекте-Нет / Подходит для подвесного монтажа-Да / Материал плафона/рассеивателя-Пластик опаловый / Подходит для организации световых линий-Да / Категория цветности света-Нейтральная холодно-белая (3300-5300 К) / Подходит для прокладки сквозной проводки-Да / С соединительным шнуром и вилкой/штекером-Да / Мощность лампы-8 (Вт) / Световой поток-850 (лм) / Цветовая температура-4000 (К) / Высота-35 (мм) / Тип лампы-Светодиод. / С ламп. в комплекте-Да / Материал-Пластик / Цвет корпуса-Белый / Номин. напряжение-176...264 (В) / Тип управляющего аппарата (ПРА)-LED-драйвер (блок питания для светодиодов) / ПРА в комплекте-Да / Подходит для аварийного освещения (с БАП)-Нет / Степень защиты (IP)-IP40 / Класс защиты-II / С выключателем-Нет / Цветовая температура-4000 (К) / Ширина-20 (мм) / Высота/глубина-31 (мм) / Длина-577 (мм) / | - | 30/1/1 | шт. | 0.2215 | 0.9831 | На складе более 500 шт. | ОНЛАЙТ | 4650074611877 | Светильник | - | Светодиодные светильники | Светильник линейный | OLF | https://onlt.ru/foto/1000/236.jpg | - | - | https://onlt.ru/foto/1000/236_4.jpg | https://onlt.ru/?siteID=236
61188 | 20551 | Светильник линейный OLF LED | ОНЛАЙТ 61 188 OLF-P1-10-4K-LED | Диммируемый (-ая)-Нет / Тип светильника-Светильник с плафоном/рассеивателем / С подвесом в комплекте-Нет / Подходит для подвесного монтажа-Да / Материал плафона/рассеивателя-Пластик опаловый / Подходит для организации световых линий-Да / Категория цветности света-Нейтральная холодно-белая (3300-5300 К) / Подходит для прокладки сквозной проводки-Да / С соединительным шнуром и вилкой/штекером-Да / Мощность лампы-10 (Вт) / Световой поток-1320 (лм) / Цветовая температура-4000 (К) / Высота-35 (мм) / Тип лампы-Светодиод. / С ламп. в комплекте-Да / Материал-Пластик / Цвет корпуса-Белый / Номин. напряжение-176...264 (В) / Тип управляющего аппарата (ПРА)-LED-драйвер (блок питания для светодиодов) / ПРА в комплекте-Да / Подходит для аварийного освещения (с БАП)-Нет / Степень защиты (IP)-IP40 / Класс защиты-II / С выключателем-Нет / Цветовая температура-4000 (К) / Ширина-20 (мм) / Высота/глубина-31 (мм) / Длина-877 (мм) / | - | 30/1/1 | шт. | 0.2627 | 1.3098 | На складе более 500 шт. | ОНЛАЙТ | 4650074611884 | Светильник | - | Светодиодные светильники | Светильник линейный | OLF | https://onlt.ru/foto/1000/237.jpg | - | - | https://onlt.ru/foto/1000/237_4.jpg | https://onlt.ru/?siteID=237
61189 | 20552 | Светильник линейный OLF LED | ОНЛАЙТ 61 189 OLF-P1-15-4K-LED | Диммируемый (-ая)-Нет / Тип светильника-Светильник с плафоном/рассеивателем / С подвесом в комплекте-Нет / Подходит для подвесного монтажа-Да / Материал плафона/рассеивателя-Пластик опаловый / Подходит для организации световых линий-Да / Категория цветности света-Нейтральная холодно-белая (3300-5300 К) / Подходит для прокладки сквозной проводки-Да / С соединительным шнуром и вилкой/штекером-Да / Мощность лампы-15 (Вт) / Световой поток-1700 (лм) / Цветовая температура-4000 (К) / Высота-35 (мм) / Тип лампы-Светодиод. / С ламп. в комплекте-Да / Материал-Пластик / Цвет корпуса-Белый / Номин. напряжение-176...264 (В) / Тип управляющего аппарата (ПРА)-LED-драйвер (блок питания для светодиодов) / ПРА в комплекте-Да / Подходит для аварийного освещения (с БАП)-Нет / Степень защиты (IP)-IP40 / Класс защиты-II / С выключателем-Нет / Цветовая температура-4000 (К) / Ширина-20 (мм) / Высота/глубина-31 (мм) / Длина-1177 (мм) / | - | 30/1/1 | шт. | 0.2585 | 1.5444 | На складе более 500 шт. | ОНЛАЙТ | 4650074611891 | Светильник | - | Светодиодные светильники | Светильник линейный | OLF | https://onlt.ru/foto/1000/238.jpg | - | - | https://onlt.ru/foto/1000/238_4.jpg | https://onlt.ru/?siteID=238
82923 | 23437 | Светильник линейный OLF LED | ОНЛАЙТ 82 923 OLF-P1-10-4K-LED-PROMO | Диммируемый (-ая)-Нет / Тип светильника-Светильник с плафоном/рассеивателем / С подвесом в комплекте-Нет / Подходит для подвесного монтажа-Да / Материал плафона/рассеивателя-Пластик опаловый / Подходит для организации световых линий-Да / Категория цветности света-Нейтральная холодно-белая (3300-5300 К) / Подходит для прокладки сквозной проводки-Да / С соединительным шнуром и вилкой/штекером-Да / Мощность лампы-10 (Вт) / Цветовая температура-4000 (К) / Световой поток-900 (лм) / Высота-36 (мм) / Тип лампы-Светодиод. / С ламп. в комплекте-Да / Материал-Пластик / Цвет корпуса-Белый / Номин. напряжение-176...264 (В) / Тип управляющего аппарата (ПРА)-LED-драйвер (блок питания для светодиодов) / ПРА в комплекте-Да / Подходит для аварийного освещения (с БАП)-Нет / Степень защиты (IP)-IP40 / Класс защиты-II / С выключателем-Нет / Ширина-22 (мм) / Длина-871 (мм) / | Распродажа! | 30/1/1 | шт. | 0.281 | 1.3889 | нет на складе | ОНЛАЙТ | 4630085829232 | Светильник | - | Светодиодные светильники | Светильник линейный | OLF | https://onlt.ru/foto/1000/239.jpg | https://onlt.ru/foto/1000/239_2.jpg | - | https://onlt.ru/foto/1000/239_4.jpg | https://onlt.ru/?siteID=239
61979 | 21011 | Светильник OLF DISCO | ОНЛАЙТ 61 979 OLF-DISCO01-3-230-RGB-BL | Цвет корпуса-Черный / Тип лампы-Светодиод. / Зарядка от солнечной батареи-Нет / Номин. напряжение-220 (В) / Высота-10 (см) / Модель/исполнение-Светильник-шар / Цвет-Разноцветн. / Подключаем. нагрузка (потребляем. мощность)-3 (Вт) / Питание от батареек-Нет / Подходит для использования вне помещений (уличн.)-Нет / С шунтом (перемычкой)-Да / Возможность соединения в цепь-Нет / Диаметр-7.6 (мм) / | - | 100/1/1 | шт. | 0.1677 | 0.9187 | На складе 263 шт. | ОНЛАЙТ | 4650074619798 | Светильник | - | Светодиодные светильники | Светильник OLF DISCO | OLF DISCO | https://onlt.ru/foto/1000/240.jpg | - | - | https://onlt.ru/foto/1000/240_4.jpg | https://onlt.ru/?siteID=240
61981 | 21013 | Светильник OLF DISCO | ОНЛАЙТ 61 981 OLF-DISCO02-3-230-RGB-BL | Цвет корпуса-Черный / Тип лампы-Светодиод. / Зарядка от солнечной батареи-Нет / Номин. напряжение-220 (В) / Высота-13.5 (см) / Модель/исполнение-Светильник-шар / Цвет-Разноцветн. / Подключаем. нагрузка (потребляем. мощность)-3 (Вт) / Питание от батареек-Нет / Подходит для использования вне помещений (уличн.)-Нет / С шунтом (перемычкой)-Да / Возможность соединения в цепь-Нет / Диаметр-10 (мм) / | - | 50/1/1 | шт. | 0.26 | 1.8755 | На складе 36 шт. | ОНЛАЙТ | 4650074619811 | Светильник | - | Светодиодные светильники | Светильник OLF DISCO | OLF DISCO | https://onlt.ru/foto/1000/241.jpg | https://onlt.ru/foto/1000/241_2.jpg | - | https://onlt.ru/foto/1000/241_4.jpg | https://onlt.ru/?siteID=241
61909 | 22402 | Светильник DSP-LED(аналог ЛСП) | ОНЛАЙТ 61 909 ODSP-03-16-4K-LED | Материал корпуса-Пластик / Степень защиты (IP)-IP65 / Класс защиты-II / Тип светильника-Светильник с плафоном/рассеивателем / Выход светового потока-Прямой / Тип управляющего аппарата (ПРА)-LED-драйвер (блок питания для светодиодов) / Подходит для монтажа на стену-Да / Светораспределение-Средн. световой пучок/луч / Режим аварийного освещения-Расширяемый / Материал плафона/рассеивателя-Пластик опал./матовый / Тип лампы-Светодиод. / Цвет плафона/крышки-Белый / Подходит для подвесного монтажа-Да / Цвет корпуса-Белый / Подходит для организации световых линий-Нет / Диммируемый (-ая)-Нет / Подходит для прокладки сквозной проводки-Нет / Мощность лампы-16 (Вт) / Предельная температура--40...40 (°C) / Цветовая температура-4000 (К) / Номин. напряжение-176...264 (В) / Световой поток-2070 (лм) / Ширина-74 (мм) / Высота/глубина-43 (мм) / Длина-629 (мм) / | - | 1/2/1 | шт. | 0.2965 | 2.5728 | На складе более 500 шт. | ОНЛАЙТ | 4650074619095 | Светильник | ODSP-03 | Светодиодные светильники | Светильник ODSP | ODSP | https://onlt.ru/foto/1000/242.jpg | https://onlt.ru/foto/1000/242_2.jpg | https://onlt.ru/foto/1000/242_3.jpg | - | https://onlt.ru/?siteID=242
82918 | 23285 | Светильник DSP-LED(аналог ЛСП) | ОНЛАЙТ 82 918 ODSP-03-42-4K-LED | Материал корпуса-Пластик / Степень защиты (IP)-IP65 / Класс защиты-II / Тип светильника-Светильник с плафоном/рассеивателем / Выход светового потока-Прямой / Тип управляющего аппарата (ПРА)-LED-драйвер (блок питания для светодиодов) / Подходит для монтажа на стену-Да / Светораспределение-Средн. световой пучок/луч / Режим аварийного освещения-Расширяемый / Материал плафона/рассеивателя-Пластик опал./матовый / Тип лампы-Светодиод. / Цвет плафона/крышки-Белый / Подходит для подвесного монтажа-Да / Цвет корпуса-Белый / Подходит для организации световых линий-Нет / Диммируемый (-ая)-Нет / Подходит для прокладки сквозной проводки-Нет / С ламп. в комплекте-Да / Мощность лампы-42 (Вт) / Предельная температура--40...40 (°C) / Цветовая температура-4000 (К) / Номин. напряжение-176...264 (В) / Световой поток-4830 (лм) / Ширина-74 (мм) / Высота/глубина-43 (мм) / Длина-1500 (мм) / | - | 28/1/1 | шт. | 0.5716 | 5.8286 | На складе более 500 шт. | ОНЛАЙТ | 4630085829188 | Светильник | ODSP-03 | Светодиодные светильники | Светильник ODSP | ODSP | https://onlt.ru/foto/1000/248.jpg | https://onlt.ru/foto/1000/248_2.jpg | https://onlt.ru/foto/1000/248_3.jpg | - | https://onlt.ru/?siteID=248
14275 | 22380 | Светильник DPO-LED(аналог ЛПО) | ОНЛАЙТ 14 275 ODPO-02-24-4K-LED | Степень защиты (IP)-IP20 / ПРА в комплекте-Да / Категория цветности света-Нейтральная холодно-белая (3300-5300 К) / Диммируемый (-ая)-Нет / Материал корпуса-Пластик / С выключателем-Нет / Выход светового потока-Прямой / Материал плафона/рассеивателя-Пластик опаловый / Цвет корпуса-Белый / Класс защиты-II / Светораспределение-Симметричный / Цвет плафона/крышки-Белый / Защита от вандализма (антивандальный)-Нет / С датчиком движения-Нет / Подходит для монтажа на стену-Да / Тип светильника-Светильник пластиковый / Тип управляющего аппарата (ПРА)-LED-драйвер (блок питания для светодиодов) / С защитной решеткой/ сеткой/ экраном-Нет / Мощность лампы-24 (Вт) / Предельная температура--40...40 (°C) / Цветовая температура-4000 (К) / Номин. напряжение-176...264 (В) / Световой поток-3250 (лм) / Средн. номин. срок службы-40000 (ч) / Высота/глубина-37 (мм) / Длина-1190 (мм) / Ширина-76 (мм) / | - | 2/2/1 | шт. | 0.426 | 4.1664 | На складе более 500 шт. | ОНЛАЙТ | 4680043142750 | Светильник | - | Светодиодные светильники | Светильник ODPO | ODPO | - | https://onlt.ru/foto/1000/250_2.jpg | https://onlt.ru/foto/1000/250_3.jpg | https://onlt.ru/foto/1000/250_4.jpg | https://onlt.ru/?siteID=250
14276 | 22381 | Светильник DPO-LED(аналог ЛПО) | ОНЛАЙТ 14 276 ODPO-02-24-6.5K-LED | Степень защиты (IP)-IP20 / ПРА в комплекте-Да / Категория цветности света-Холодная дневного света (>5300 К) / Диммируемый (-ая)-Нет / Материал корпуса-Пластик / С выключателем-Нет / Выход светового потока-Прямой / Материал плафона/рассеивателя-Пластик опаловый / Цвет корпуса-Белый / Класс защиты-II / Светораспределение-Симметричный / Цвет плафона/крышки-Белый / Защита от вандализма (антивандальный)-Нет / С датчиком движения-Нет / Подходит для монтажа на стену-Да / Тип светильника-Светильник пластиковый / Тип управляющего аппарата (ПРА)-LED-драйвер (блок питания для светодиодов) / С защитной решеткой/ сеткой/ экраном-Нет / Мощность лампы-24 (Вт) / Предельная температура--40...40 (°C) / Цветовая температура-6500 (К) / Номин. напряжение-176...264 (В) / Световой поток-3250 (лм) / Средн. номин. срок службы-40000 (ч) / Высота/глубина-37 (мм) / Длина-1190 (мм) / Ширина-76 (мм) / | - | 2/1/1 | шт. | 0.4225 | 4.216 | На складе более 500 шт. | ОНЛАЙТ | 4680043142767 | Светильник | - | Светодиодные светильники | Светильник ODPO | ODPO | - | https://onlt.ru/foto/1000/251_2.jpg | https://onlt.ru/foto/1000/251_3.jpg | https://onlt.ru/foto/1000/251_4.jpg | https://onlt.ru/?siteID=251
61907 | 22400 | Светильник DPO-LED(аналог ЛПО) | ОНЛАЙТ 61 907 ODPO-02-16-4K-LED | Степень защиты (IP)-IP20 / ПРА в комплекте-Да / Категория цветности света-Нейтральная холодно-белая (3300-5300 К) / Диммируемый (-ая)-Нет / Материал корпуса-Пластик / С выключателем-Нет / Выход светового потока-Прямой / Материал плафона/рассеивателя-Пластик опаловый / Цвет корпуса-Белый / Класс защиты-II / Светораспределение-Симметричный / Цвет плафона/крышки-Белый / Защита от вандализма (антивандальный)-Нет / С датчиком движения-Нет / Подходит для монтажа на стену-Да / Тип светильника-Светильник пластиковый / Тип управляющего аппарата (ПРА)-LED-драйвер (блок питания для светодиодов) / С защитной решеткой/ сеткой/ экраном-Нет / Мощность лампы-16 (Вт) / Предельная температура--40...40 (°C) / Цветовая температура-4000 (К) / Номин. напряжение-176...264 (В) / Световой поток-2070 (лм) / Средн. номин. срок службы-40000 (ч) / Высота/глубина-37 (мм) / Длина-590 (мм) / Ширина-76 (мм) / | - | 2/2/1 | шт. | 0.2645 | 2.4483 | На складе 281 шт. | ОНЛАЙТ | 4650074619071 | Светильник | - | Светодиодные светильники | Светильник ODPO | ODPO | - | https://onlt.ru/foto/1000/252_2.jpg | https://onlt.ru/foto/1000/252_3.jpg | https://onlt.ru/foto/1000/252_4.jpg | https://onlt.ru/?siteID=252
61921 | 22957 | Светильник DPO-LED(аналог ЛПО) | ОНЛАЙТ 61 921 ODPO-03-O-18-4K-LED | Степень защиты (IP)-IP20 / Подходит для прокладки сквозной проводки-Нет / ПРА в комплекте-Да / Категория цветности света-Нейтральная холодно-белая (3300-5300 К) / Диммируемый (-ая)-Нет / Материал корпуса-Сталь / Цоколь (патрон) лампы-Нет / Выход светового потока-Прямой / Материал плафона/рассеивателя-Пластик опаловый / Цвет корпуса-Белый / Подходит для рабочего места с монитором EN 12464-1-Да / Класс защиты-I / Светораспределение-Симметричный / Цвет плафона/крышки-Белый / С датчиком движения-Нет / Подходит для монтажа на стену-Да / Тип светильника-Светильник с плафоном/рассеивателем / Тип управляющего аппарата (ПРА)-LED-драйвер (блок питания для светодиодов) / Подходит для организации световых линий-Нет / Мощность лампы-18 (Вт) / Предельная температура--20...40 (°C) / Цветовая температура-4000 (К) / Номин. напряжение-176...264 (В) / Световой поток-1400 (лм) / Средн. номин. срок службы-30000 (ч) / Высота/глубина-23 (мм) / Длина-600 (мм) / Ширина-60 (мм) / | - | 30/1/1 | шт. | 0.253 | 1.1148 | На складе более 500 шт. | ОНЛАЙТ | 4650074619217 | Светильник | ODPO-03/04 | Светодиодные светильники | Светильник ODPO | ODPO | https://onlt.ru/foto/1000/254.jpg | - | - | - | https://onlt.ru/?siteID=254
61922 | 22958 | Светильник DPO-LED(аналог ЛПО) | ОНЛАЙТ 61 922 ODPO-03-O-18-6.5K-LED | Степень защиты (IP)-IP20 / Подходит для прокладки сквозной проводки-Нет / ПРА в комплекте-Да / Категория цветности света-Холодная дневного света (>5300 К) / Диммируемый (-ая)-Нет / Материал корпуса-Сталь / Цоколь (патрон) лампы-Нет / Выход светового потока-Прямой / Материал плафона/рассеивателя-Пластик опаловый / Цвет корпуса-Белый / Подходит для рабочего места с монитором EN 12464-1-Да / Класс защиты-I / Светораспределение-Симметричный / Цвет плафона/крышки-Белый / С датчиком движения-Нет / Подходит для монтажа на стену-Да / Тип светильника-Светильник с плафоном/рассеивателем / Тип управляющего аппарата (ПРА)-LED-драйвер (блок питания для светодиодов) / Подходит для организации световых линий-Нет / Мощность лампы-18 (Вт) / Предельная температура--20...40 (°C) / Цветовая температура-6500 (К) / Номин. напряжение-176...264 (В) / Световой поток-1400 (лм) / Средн. номин. срок службы-30000 (ч) / Высота/глубина-23 (мм) / Длина-600 (мм) / Ширина-60 (мм) / | - | 20/1/1 | шт. | 0.1704 | 1.1252 | На складе более 500 шт. | ОНЛАЙТ | 4650074619224 | Светильник | ODPO-03/04 | Светодиодные светильники | Светильник ODPO | ODPO | https://onlt.ru/foto/1000/255.jpg | - | - | - | https://onlt.ru/?siteID=255
61923 | 22959 | Светильник DPO-LED(аналог ЛПО) | ОНЛАЙТ 61 923 ODPO-03-P-18-4K-LED | Степень защиты (IP)-IP20 / Подходит для прокладки сквозной проводки-Нет / ПРА в комплекте-Да / Категория цветности света-Нейтральная холодно-белая (3300-5300 К) / Диммируемый (-ая)-Нет / Материал корпуса-Сталь / Выход светового потока-Прямой / Материал плафона/рассеивателя-Пластик структурированный / Цвет корпуса-Белый / Подходит для рабочего места с монитором EN 12464-1-Да / Класс защиты-I / Светораспределение-Симметричный / Цвет плафона/крышки-Белый / С датчиком движения-Нет / Подходит для монтажа на стену-Да / Тип светильника-Светильник с плафоном/рассеивателем / Тип управляющего аппарата (ПРА)-LED-драйвер (блок питания для светодиодов) / Подходит для организации световых линий-Нет / Мощность лампы-18 (Вт) / Предельная температура--20...40 (°C) / Цветовая температура-4000 (К) / Номин. напряжение-176...264 (В) / Световой поток-1400 (лм) / Средн. номин. срок службы-30000 (ч) / Высота/глубина-23 (мм) / Длина-600 (мм) / Ширина-60 (мм) / | - | 20/1/1 | шт. | 0.295 | 1.2844 | На складе более 500 шт. | ОНЛАЙТ | 4650074619231 | Светильник | ODPO-03/04 | Светодиодные светильники | Светильник ODPO | ODPO | https://onlt.ru/foto/1000/256.jpg | - | - | - | https://onlt.ru/?siteID=256
61924 | 22960 | Светильник DPO-LED(аналог ЛПО) | ОНЛАЙТ 61 924 ODPO-03-P-18-6.5K-LED | Степень защиты (IP)-IP20 / Подходит для прокладки сквозной проводки-Нет / ПРА в комплекте-Да / Категория цветности света-Холодная дневного света (>5300 К) / Диммируемый (-ая)-Нет / Материал корпуса-Сталь / Выход светового потока-Прямой / Материал плафона/рассеивателя-Пластик структурированный / Цвет корпуса-Белый / Подходит для рабочего места с монитором EN 12464-1-Да / Класс защиты-I / Светораспределение-Симметричный / Цвет плафона/крышки-Белый / С датчиком движения-Нет / Подходит для монтажа на стену-Да / Тип светильника-Светильник с плафоном/рассеивателем / Тип управляющего аппарата (ПРА)-LED-драйвер (блок питания для светодиодов) / Подходит для организации световых линий-Нет / Мощность лампы-18 (Вт) / Предельная температура--20...40 (°C) / Цветовая температура-6500 (К) / Номин. напряжение-176...264 (В) / Световой поток-1400 (лм) / Средн. номин. срок службы-30000 (ч) / Высота/глубина-23 (мм) / Длина-600 (мм) / Ширина-60 (мм) / | - | 30/1/1 | шт. | 0.1797 | 0.7639 | На складе более 500 шт. | ОНЛАЙТ | 4650074619248 | Светильник | ODPO-03/04 | Светодиодные светильники | Светильник ODPO | ODPO | https://onlt.ru/foto/1000/257.jpg | - | - | - | https://onlt.ru/?siteID=257
61925 | 22961 | Светильник DPO-LED(аналог ЛПО) | ОНЛАЙТ 61 925 ODPO-03-O-36-4K-LED | Степень защиты (IP)-IP20 / Подходит для прокладки сквозной проводки-Нет / ПРА в комплекте-Да / Категория цветности света-Нейтральная холодно-белая (3300-5300 К) / Диммируемый (-ая)-Нет / Материал корпуса-Сталь / Цоколь (патрон) лампы-Нет / Выход светового потока-Прямой / Материал плафона/рассеивателя-Пластик опаловый / Цвет корпуса-Белый / Подходит для рабочего места с монитором EN 12464-1-Да / Класс защиты-I / Светораспределение-Симметричный / Цвет плафона/крышки-Белый / С датчиком движения-Нет / Подходит для монтажа на стену-Да / Тип светильника-Светильник с плафоном/рассеивателем / Тип управляющего аппарата (ПРА)-LED-драйвер (блок питания для светодиодов) / Подходит для организации световых линий-Нет / Мощность лампы-36 (Вт) / Предельная температура--20...40 (°C) / Цветовая температура-4000 (К) / Номин. напряжение-176...264 (В) / Световой поток-3000 (лм) / Средн. номин. срок службы-30000 (ч) / Высота/глубина-19 (мм) / Длина-1200 (мм) / Ширина-60 (мм) / | - | 45/1/1 | шт. | 0.2068 | 0.8739 | На складе более 500 шт. | ОНЛАЙТ | 4650074619255 | Светильник | ODPO-03/04 | Светодиодные светильники | Светильник ODPO | ODPO | https://onlt.ru/foto/1000/258.jpg | - | - | - | https://onlt.ru/?siteID=258
61926 | 22962 | Светильник DPO-LED(аналог ЛПО) | ОНЛАЙТ 61 926 ODPO-03-O-36-6.5K-LED | Степень защиты (IP)-IP20 / Подходит для прокладки сквозной проводки-Нет / ПРА в комплекте-Да / Категория цветности света-Холодная дневного света (>5300 К) / Диммируемый (-ая)-Нет / Материал корпуса-Сталь / Выход светового потока-Прямой / Материал плафона/рассеивателя-Пластик опаловый / Цвет корпуса-Белый / Подходит для рабочего места с монитором EN 12464-1-Да / Класс защиты-I / Светораспределение-Симметричный / Цвет плафона/крышки-Белый / С датчиком движения-Нет / Подходит для монтажа на стену-Да / Тип светильника-Светильник с плафоном/рассеивателем / Тип управляющего аппарата (ПРА)-LED-драйвер (блок питания для светодиодов) / Подходит для организации световых линий-Нет / Мощность лампы-36 (Вт) / Предельная температура--20...40 (°C) / Цветовая температура-6500 (К) / Номин. напряжение-176...264 (В) / Световой поток-3000 (лм) / Средн. номин. срок службы-30000 (ч) / Высота/глубина-23 (мм) / Длина-1200 (мм) / Ширина-60 (мм) / | - | 45/1/1 | шт. | 0.2046 | 1.0017 | На складе более 500 шт. | ОНЛАЙТ | 4650074619262 | Светильник | ODPO-03/04 | Светодиодные светильники | Светильник ODPO | ODPO | https://onlt.ru/foto/1000/259.jpg | - | - | - | https://onlt.ru/?siteID=259
61927 | 22963 | Светильник DPO-LED(аналог ЛПО) | ОНЛАЙТ 61 927 ODPO-03-P-36-4K-LED | Степень защиты (IP)-IP20 / Подходит для прокладки сквозной проводки-Нет / ПРА в комплекте-Да / Категория цветности света-Нейтральная холодно-белая (3300-5300 К) / Диммируемый (-ая)-Нет / Материал корпуса-Сталь / Выход светового потока-Прямой / Материал плафона/рассеивателя-Пластик структурированный / Цвет корпуса-Белый / Подходит для рабочего места с монитором EN 12464-1-Да / Класс защиты-I / Светораспределение-Симметричный / Цвет плафона/крышки-Белый / С датчиком движения-Нет / Подходит для монтажа на стену-Да / Тип светильника-Светильник с плафоном/рассеивателем / Тип управляющего аппарата (ПРА)-LED-драйвер (блок питания для светодиодов) / Подходит для организации световых линий-Нет / Мощность лампы-36 (Вт) / Предельная температура--20...40 (°C) / Цветовая температура-4000 (К) / Номин. напряжение-176...264 (В) / Световой поток-3200 (лм) / Средн. номин. срок службы-30000 (ч) / Высота/глубина-23 (мм) / Длина-1200 (мм) / Ширина-60 (мм) / | - | 45/1/1 | шт. | 0.2215 | 0.9467 | На складе более 500 шт. | ОНЛАЙТ | 4650074619279 | Светильник | ODPO-03/04 | Светодиодные светильники | Светильник ODPO | ODPO | https://onlt.ru/foto/1000/260.jpg | - | - | - | https://onlt.ru/?siteID=260
61928 | 22964 | Светильник DPO-LED(аналог ЛПО) | ОНЛАЙТ 61 928 ODPO-03-P-36-6.5K-LED | Степень защиты (IP)-IP20 / Подходит для прокладки сквозной проводки-Нет / ПРА в комплекте-Да / Категория цветности света-Холодная дневного света (>5300 К) / Диммируемый (-ая)-Нет / Материал корпуса-Сталь / Выход светового потока-Прямой / Материал плафона/рассеивателя-Пластик структурированный / Цвет корпуса-Белый / Подходит для рабочего места с монитором EN 12464-1-Да / Класс защиты-I / Светораспределение-Симметричный / Цвет плафона/крышки-Белый / С датчиком движения-Нет / Подходит для монтажа на стену-Да / Тип светильника-Светильник с плафоном/рассеивателем / Тип управляющего аппарата (ПРА)-LED-драйвер (блок питания для светодиодов) / Подходит для организации световых линий-Нет / Мощность лампы-36 (Вт) / Предельная температура--20...40 (°C) / Цветовая температура-6500 (К) / Номин. напряжение-176...264 (В) / Световой поток-3200 (лм) / Средн. номин. срок службы-30000 (ч) / Высота/глубина-19 (мм) / Длина-1200 (мм) / Ширина-60 (мм) / | - | 30/1/1 | шт. | 0.332 | 1.5149 | На складе более 500 шт. | ОНЛАЙТ | 4650074619286 | Светильник | ODPO-03/04 | Светодиодные светильники | Светильник ODPO | ODPO | https://onlt.ru/foto/1000/261.jpg | - | - | - | https://onlt.ru/?siteID=261
61929 | 22965 | Светильник DPO-LED(аналог ЛПО) | ОНЛАЙТ 61 929 ODPO-04-18-4K-LED | Степень защиты (IP)-IP20 / Подходит для прокладки сквозной проводки-Нет / ПРА в комплекте-Да / Категория цветности света-Нейтральная холодно-белая (3300-5300 К) / Диммируемый (-ая)-Нет / Материал корпуса-Сталь / Выход светового потока-Прямой / Материал плафона/рассеивателя-Пластик опаловый / Цвет корпуса-Белый / Подходит для рабочего места с монитором EN 12464-1-Да / Класс защиты-I / Светораспределение-Симметричный / Цвет плафона/крышки-Белый / С датчиком движения-Нет / Подходит для монтажа на стену-Да / Тип светильника-Светильник с плафоном/рассеивателем / Тип управляющего аппарата (ПРА)-LED-драйвер (блок питания для светодиодов) / Подходит для организации световых линий-Нет / Мощность лампы-18 (Вт) / Предельная температура--20...40 (°C) / Цветовая температура-4000 (К) / Номин. напряжение-176...264 (В) / Световой поток-1400 (лм) / Средн. номин. срок службы-30000 (ч) / Высота/глубина-25 (мм) / Длина-595 (мм) / Ширина-75 (мм) / | - | 20/1/1 | шт. | 0.231 | 1.3195 | На складе более 500 шт. | ОНЛАЙТ | 4650074619293 | Светильник | ODPO-03/04 | Светодиодные светильники | Светильник ODPO | ODPO | https://onlt.ru/foto/1000/262.jpg | - | - | - | https://onlt.ru/?siteID=262
61930 | 22966 | Светильник DPO-LED(аналог ЛПО) | ОНЛАЙТ 61 930 ODPO-04-18-6.5K-LED | Степень защиты (IP)-IP20 / Подходит для прокладки сквозной проводки-Нет / ПРА в комплекте-Да / Категория цветности света-Холодная дневного света (>5300 К) / Диммируемый (-ая)-Нет / Материал корпуса-Сталь / Выход светового потока-Прямой / Материал плафона/рассеивателя-Пластик опаловый / Цвет корпуса-Белый / Подходит для рабочего места с монитором EN 12464-1-Да / Класс защиты-I / Светораспределение-Симметричный / Цвет плафона/крышки-Белый / С датчиком движения-Нет / Подходит для монтажа на стену-Да / Тип светильника-Светильник с плафоном/рассеивателем / Тип управляющего аппарата (ПРА)-LED-драйвер (блок питания для светодиодов) / Подходит для организации световых линий-Нет / Мощность лампы-18 (Вт) / Предельная температура--20...40 (°C) / Цветовая температура-6500 (К) / Номин. напряжение-176...264 (В) / Световой поток-1400 (лм) / Средн. номин. срок службы-30000 (ч) / Высота/глубина-25 (мм) / Длина-595 (мм) / Ширина-75 (мм) / | - | 20/1/1 | шт. | 0.232 | 1.2827 | нет на складе | ОНЛАЙТ | 4650074619309 | Светильник | ODPO-03/04 | Светодиодные светильники | Светильник ODPO | ODPO | https://onlt.ru/foto/1000/263.jpg | - | - | - | https://onlt.ru/?siteID=263
61931 | 22967 | Светильник DPO-LED(аналог ЛПО) | ОНЛАЙТ 61 931 ODPO-04-36-4K-LED | Степень защиты (IP)-IP20 / Подходит для прокладки сквозной проводки-Нет / ПРА в комплекте-Да / Категория цветности света-Нейтральная холодно-белая (3300-5300 К) / Диммируемый (-ая)-Нет / Материал корпуса-Сталь / Выход светового потока-Прямой / Материал плафона/рассеивателя-Пластик опаловый / Цвет корпуса-Белый / Подходит для рабочего места с монитором EN 12464-1-Да / Класс защиты-I / Светораспределение-Симметричный / Цвет плафона/крышки-Белый / С датчиком движения-Нет / Подходит для монтажа на стену-Да / Тип светильника-Светильник с плафоном/рассеивателем / Тип управляющего аппарата (ПРА)-LED-драйвер (блок питания для светодиодов) / Подходит для организации световых линий-Нет / Мощность лампы-36 (Вт) / Предельная температура--20...40 (°C) / Цветовая температура-4000 (К) / Номин. напряжение-176...264 (В) / Световой поток-3000 (лм) / Средн. номин. срок службы-30000 (ч) / Высота/глубина-25 (мм) / Длина-1195 (мм) / Ширина-75 (мм) / | - | 20/1/1 | шт. | 0.4085 | 2.5168 | На складе более 500 шт. | ОНЛАЙТ | 4650074619316 | Светильник | ODPO-03/04 | Светодиодные светильники | Светильник ODPO | ODPO | https://onlt.ru/foto/1000/264.jpg | - | - | - | https://onlt.ru/?siteID=264
61932 | 22968 | Светильник DPO-LED(аналог ЛПО) | ОНЛАЙТ 61 932 ODPO-04-36-6.5K-LED | Степень защиты (IP)-IP20 / Подходит для прокладки сквозной проводки-Нет / ПРА в комплекте-Да / Категория цветности света-Холодная дневного света (>5300 К) / Диммируемый (-ая)-Нет / Материал корпуса-Сталь / Выход светового потока-Прямой / Материал плафона/рассеивателя-Пластик опаловый / Цвет корпуса-Белый / Подходит для рабочего места с монитором EN 12464-1-Да / Класс защиты-I / Светораспределение-Симметричный / Цвет плафона/крышки-Белый / С датчиком движения-Нет / Подходит для монтажа на стену-Да / Тип светильника-Светильник с плафоном/рассеивателем / Тип управляющего аппарата (ПРА)-LED-драйвер (блок питания для светодиодов) / Подходит для организации световых линий-Нет / Мощность лампы-36 (Вт) / Предельная температура--20...40 (°C) / Цветовая температура-6500 (К) / Номин. напряжение-176...264 (В) / Световой поток-3000 (лм) / Средн. номин. срок службы-30000 (ч) / Высота/глубина-25 (мм) / Длина-1195 (мм) / Ширина-75 (мм) / | - | 20/1/1 | шт. | 0.4148 | 2.5008 | На складе более 500 шт. | ОНЛАЙТ | 4650074619323 | Светильник | ODPO-03/04 | Светодиодные светильники | Светильник ODPO | ODPO | https://onlt.ru/foto/1000/265.jpg | - | - | - | https://onlt.ru/?siteID=265
61106 | 20136 | Светильник OLP LED | ОНЛАЙТ 61 106 OLP-S05-P-36-4K | Тип светильника-Светильник панельный / Перфорированный растр/решетка-Нет / Подходит для монтажа на стену-Нет / Светораспределение-Симметричный / Количество ламп (источников света)-1 / Цвет плафона/крышки-Белый / Управление цветом (RGB)-Нет / Раздельное управление прямым и отраженным светом-Нет / Подходит для прокладки сквозной проводки-Нет / Степень защиты (IP)-IP40 / Импульсно-зажигающее устройство (ИЗУ)-Не требуется / Выход светового потока-Прямой / Класс защиты-I / Диммируемый (-ая)-Нет / Управление (изменение) цветовой температурой-Нет / Материал плафона/рассеивателя-Пластик структурированный / Материал корпуса-Сталь / Подходит для рабочего места с монитором EN 12464-1-Да / Тип лампы-Светодиод. / Подходит для подвесного монтажа-Да / Ударопрочный-Нет / Цвет корпуса-Белый / Мощность лампы-36 (Вт) / Предельная температура--10...40 (°C) / Номин. напряжение-176...264 (В) / Световой поток-3600 (лм) / Высота/глубина-15 (мм) / Длина-595 (мм) / Ширина-595 (мм) / | - | 4/1/1 | шт. | 1.045 | 6.5241 | нет на складе | ОНЛАЙТ | 4650074611068 | Светильник | - | Светодиодные светильники | Панели | OLP | https://onlt.ru/foto/1000/266.jpg | - | - | - | https://onlt.ru/?siteID=266
61107 | 20137 | Светильник OLP LED | ОНЛАЙТ 61 107 OLP-S05-P-36-6.5K | Тип светильника-Светильник панельный / Подходит для монтажа на стену-Нет / Светораспределение-Симметричный / Количество ламп (источников света)-1 / Цвет плафона/крышки-Белый / Управление цветом (RGB)-Нет / Раздельное управление прямым и отраженным светом-Нет / Подходит для прокладки сквозной проводки-Нет / Степень защиты (IP)-IP40 / Выход светового потока-Прямой / Класс защиты-I / Диммируемый (-ая)-Нет / Управление (изменение) цветовой температурой-Нет / Материал плафона/рассеивателя-Пластик структурированный / Материал корпуса-Сталь / Подходит для рабочего места с монитором EN 12464-1-Да / Тип лампы-Светодиод. / Подходит для подвесного монтажа-Нет / Ударопрочный-Нет / Цвет корпуса-Белый / Мощность лампы-36 (Вт) / Предельная температура--10...40 (°C) / Номин. напряжение-176...264 (В) / Световой поток-3600 (лм) / Высота/глубина-15 (мм) / Длина-595 (мм) / Ширина-595 (мм) / | - | 4/1/1 | шт. | 1.02 | 6.3765 | На складе более 10 000 шт. | ОНЛАЙТ | 4650074611075 | Светильник | - | Светодиодные светильники | Панели | OLP | https://onlt.ru/foto/1000/267.jpg | - | - | - | https://onlt.ru/?siteID=267
61173 | 20475 | Светильник OLP LED | ОНЛАЙТ 61 173 OLP-S06-O-36-4K | Тип светильника-Светильник панельный / Подходит для монтажа на стену-Нет / Светораспределение-Симметричный / Цвет плафона/крышки-Белый / Управление цветом (RGB)-Нет / Раздельное управление прямым и отраженным светом-Нет / Подходит для прокладки сквозной проводки-Нет / Степень защиты (IP)-IP40 / Выход светового потока-Прямой / Класс защиты-I / Диммируемый (-ая)-Нет / Управление (изменение) цветовой температурой-Нет / Материал плафона/рассеивателя-Пластик опаловый / Материал корпуса-Сталь / Подходит для рабочего места с монитором EN 12464-1-Да / Тип лампы-Светодиод. / Подходит для подвесного монтажа-Да / Ударопрочный-Нет / Цвет корпуса-Белый / Мощность лампы-36 (Вт) / Предельная температура--10...40 (°C) / Номин. напряжение-176...264 (В) / Световой поток-2850 (лм) / Высота/глубина-19 (мм) / Длина-595 (мм) / Ширина-595 (мм) / | - | 4/1/1 | шт. | 0.8278 | 7.7369 | На складе более 500 шт. | ОНЛАЙТ | 4650074611730 | Светильник | - | Светодиодные светильники | Панели | OLP | https://onlt.ru/foto/1000/268.jpg | https://onlt.ru/foto/1000/268_2.jpg | - | - | https://onlt.ru/?siteID=268
61174 | 20476 | Светильник OLP LED | ОНЛАЙТ 61 174 OLP-S06-O-36-6.5K | Тип светильника-Светильник панельный / Подходит для монтажа на стену-Нет / Светораспределение-Симметричный / Цвет плафона/крышки-Белый / Управление цветом (RGB)-Нет / Раздельное управление прямым и отраженным светом-Нет / Подходит для прокладки сквозной проводки-Нет / Степень защиты (IP)-IP40 / Выход светового потока-Прямой / Класс защиты-I / Диммируемый (-ая)-Нет / Управление (изменение) цветовой температурой-Нет / Материал плафона/рассеивателя-Пластик опаловый / Материал корпуса-Сталь / Подходит для рабочего места с монитором EN 12464-1-Да / Тип лампы-Светодиод. / Подходит для подвесного монтажа-Да / Ударопрочный-Нет / Цвет корпуса-Белый / Мощность лампы-36 (Вт) / Предельная температура--10...40 (°C) / Номин. напряжение-176...264 (В) / Световой поток-2850 (лм) / Высота/глубина-19 (мм) / Длина-595 (мм) / Ширина-595 (мм) / | - | 4/1/1 | шт. | 1.2655 | 8.1242 | нет на складе | ОНЛАЙТ | 4650074611747 | Светильник | - | Светодиодные светильники | Панели | OLP | https://onlt.ru/foto/1000/269.jpg | https://onlt.ru/foto/1000/269_2.jpg | - | - | https://onlt.ru/?siteID=269
61933 | 22969 | Светильник OLP LED | ОНЛАЙТ 61 933 OLP-R07-O-40-4K | Тип светильника-Светильник панельный / Подходит для монтажа на стену-Нет / Светораспределение-Симметричный / Цвет плафона/крышки-Белый / Управление цветом (RGB)-Нет / Раздельное управление прямым и отраженным светом-Нет / Подходит для прокладки сквозной проводки-Нет / Степень защиты (IP)-IP20 / Подходит для организации световых линий-Нет / Выход светового потока-Прямой / Электрическое подключение через штепсельные разъемы-Нет / Класс защиты-I / Диммируемый (-ая)-Нет / Управление (изменение) цветовой температурой-Нет / Материал плафона/рассеивателя-Пластик опаловый / Материал корпуса-Алюминий / Подходит для рабочего места с монитором EN 12464-1-Да / Тип лампы-Светодиод. / Подходит для подвесного монтажа-Нет / Ударопрочный-Нет / Цвет корпуса-Белый / Мощность лампы-40 (Вт) / Предельная температура--20...40 (°C) / Номин. напряжение-176...264 (В) / Световой поток-3000 (лм) / Высота/глубина-30 (мм) / Длина-1200 (мм) / Ширина-180 (мм) / | - | 4/1/1 | шт. | 1.3405 | 8.2241 | На складе 48 шт. | ОНЛАЙТ | 4650074619330 | Светильник | - | Светодиодные светильники | Панели | OLP | https://onlt.ru/foto/1000/270.jpg | - | - | - | https://onlt.ru/?siteID=270
61934 | 22970 | Светильник OLP LED | ОНЛАЙТ 61 934 OLP-R07-O-40-6.5K | Тип светильника-Светильник панельный / Подходит для монтажа на стену-Нет / Светораспределение-Симметричный / Цвет плафона/крышки-Белый / Управление цветом (RGB)-Нет / Раздельное управление прямым и отраженным светом-Нет / Подходит для прокладки сквозной проводки-Нет / Степень защиты (IP)-IP20 / Подходит для организации световых линий-Нет / Выход светового потока-Прямой / Электрическое подключение через штепсельные разъемы-Нет / Класс защиты-I / Диммируемый (-ая)-Нет / Управление (изменение) цветовой температурой-Нет / Материал плафона/рассеивателя-Пластик опаловый / Материал корпуса-Сталь / Подходит для рабочего места с монитором EN 12464-1-Да / Тип лампы-Светодиод. / Подходит для подвесного монтажа-Нет / Ударопрочный-Нет / Цвет корпуса-Белый / Мощность лампы-40 (Вт) / Предельная температура--20...40 (°C) / Номин. напряжение-176...264 (В) / Световой поток-3000 (лм) / Высота/глубина-30 (мм) / Длина-1200 (мм) / Ширина-180 (мм) / | - | 4/1/1 | шт. | 1.3428 | 8.0813 | На складе более 500 шт. | ОНЛАЙТ | 4650074619347 | Светильник | - | Светодиодные светильники | Панели | OLP | https://onlt.ru/foto/1000/271.jpg | - | - | - | https://onlt.ru/?siteID=271
61935 | 23009 | Светильник OLP LED | ОНЛАЙТ 61 935 OLP-S07-O-40-4K | Тип светильника-Светильник панельный / Подходит для монтажа на стену-Нет / Светораспределение-Симметричный / Цвет плафона/крышки-Белый / Управление цветом (RGB)-Нет / Раздельное управление прямым и отраженным светом-Нет / Подходит для прокладки сквозной проводки-Нет / Степень защиты (IP)-IP20 / Подходит для организации световых линий-Нет / Выход светового потока-Прямой / Электрическое подключение через штепсельные разъемы-Нет / Класс защиты-I / Диммируемый (-ая)-Нет / Управление (изменение) цветовой температурой-Нет / Материал плафона/рассеивателя-Пластик опаловый / Материал корпуса-Сталь / Подходит для рабочего места с монитором EN 12464-1-Да / Тип лампы-Светодиод. / Подходит для подвесного монтажа-Нет / Ударопрочный-Нет / Цвет корпуса-Белый / Мощность лампы-40 (Вт) / Предельная температура--20...40 (°C) / Номин. напряжение-176...264 (В) / Световой поток-3000 (лм) / Высота/глубина-25 (мм) / Длина-595 (мм) / Ширина-595 (мм) / | - | 4/1/1 | шт. | 1.403 | 10.5222 | На складе более 500 шт. | ОНЛАЙТ | 4650074619354 | Светильник | - | Светодиодные светильники | Панели | OLP | https://onlt.ru/foto/1000/272.jpg | - | - | - | https://onlt.ru/?siteID=272
61936 | 23010 | Светильник OLP LED | ОНЛАЙТ 61 936 OLP-S07-O-40-6.5K | Тип светильника-Светильник панельный / Подходит для монтажа на стену-Нет / Светораспределение-Симметричный / Цвет плафона/крышки-Белый / Управление цветом (RGB)-Нет / Раздельное управление прямым и отраженным светом-Нет / Подходит для прокладки сквозной проводки-Нет / Степень защиты (IP)-IP20 / Подходит для организации световых линий-Нет / Выход светового потока-Прямой / Электрическое подключение через штепсельные разъемы-Нет / Класс защиты-I / Диммируемый (-ая)-Нет / Управление (изменение) цветовой температурой-Нет / Материал плафона/рассеивателя-Пластик опаловый / Материал корпуса-Сталь / Подходит для рабочего места с монитором EN 12464-1-Да / Тип лампы-Светодиод. / Подходит для подвесного монтажа-Нет / Ударопрочный-Нет / Цвет корпуса-Белый / Мощность лампы-40 (Вт) / Предельная температура--20...40 (°C) / Номин. напряжение-176...264 (В) / Световой поток-3000 (лм) / Высота/глубина-25 (мм) / Длина-595 (мм) / Ширина-595 (мм) / | - | 4/1/1 | шт. | 1.397 | 11.0672 | На складе более 500 шт. | ОНЛАЙТ | 4650074619361 | Светильник | - | Светодиодные светильники | Панели | OLP | https://onlt.ru/foto/1000/273.jpg | - | - | - | https://onlt.ru/?siteID=273
61977 | 21063 | Светильник OLP LED | ОНЛАЙТ 61 977 OLP-S05-P-48-4K | Тип светильника-Светильник панельный / Подходит для монтажа на стену-Нет / Светораспределение-Симметричный / Цвет плафона/крышки-Белый / Управление цветом (RGB)-Нет / Раздельное управление прямым и отраженным светом-Нет / Подходит для прокладки сквозной проводки-Нет / Степень защиты (IP)-IP40 / Подходит для организации световых линий-Нет / Выход светового потока-Прямой / Электрическое подключение через штепсельные разъемы-Нет / Класс защиты-I / Диммируемый (-ая)-Нет / Управление (изменение) цветовой температурой-Нет / Материал плафона/рассеивателя-Пластик структурированный / Материал корпуса-Сталь / Подходит для рабочего места с монитором EN 12464-1-Да / Тип лампы-Светодиод. / Подходит для подвесного монтажа-Нет / Ударопрочный-Нет / Цвет корпуса-Белый / Мощность лампы-48 (Вт) / Предельная температура--10...40 (°C) / Номин. напряжение-176...264 (В) / Световой поток-4000 (лм) / Высота/глубина-19 (мм) / Длина-595 (мм) / Ширина-595 (мм) / | - | 4/1/1 | шт. | 1.1893 | 8.7874 | На складе более 500 шт. | ОНЛАЙТ | 4650074619774 | Светильник | - | Светодиодные светильники | Панели | OLP | https://onlt.ru/foto/1000/274.jpg | https://onlt.ru/foto/1000/274_2.jpg | - | - | https://onlt.ru/?siteID=274
61978 | 21064 | Светильник OLP LED | ОНЛАЙТ 61 978 OLP-S05-P-48-6.5K | Тип светильника-Светильник панельный / Подходит для монтажа на стену-Нет / Светораспределение-Симметричный / Цвет плафона/крышки-Белый / Управление цветом (RGB)-Нет / Раздельное управление прямым и отраженным светом-Нет / Подходит для прокладки сквозной проводки-Нет / Степень защиты (IP)-IP40 / Подходит для организации световых линий-Нет / Выход светового потока-Прямой / Электрическое подключение через штепсельные разъемы-Нет / Класс защиты-I / Диммируемый (-ая)-Нет / Управление (изменение) цветовой температурой-Нет / Материал плафона/рассеивателя-Пластик структурированный / Материал корпуса-Сталь / Подходит для рабочего места с монитором EN 12464-1-Да / Тип лампы-Светодиод. / Подходит для подвесного монтажа-Нет / Ударопрочный-Нет / Цвет корпуса-Белый / Мощность лампы-48 (Вт) / Предельная температура--10...40 (°C) / Номин. напряжение-176...264 (В) / Световой поток-4000 (лм) / Высота/глубина-19 (мм) / Длина-595 (мм) / Ширина-595 (мм) / | - | 4/1/1 | шт. | 1.3575 | 7.9066 | На складе 19 шт. | ОНЛАЙТ | 4650074619781 | Светильник | - | Светодиодные светильники | Панели | OLP | https://onlt.ru/foto/1000/275.jpg | https://onlt.ru/foto/1000/275_2.jpg | - | - | https://onlt.ru/?siteID=275
61992 | 20951 | Светильник OLP LED | ОНЛАЙТ 61 992 OLP-S08-P-36-4K | Тип светильника-Светильник панельный / Подходит для монтажа на стену-Нет / Светораспределение-Симметричный / Цвет плафона/крышки-Белый / Управление цветом (RGB)-Нет / Раздельное управление прямым и отраженным светом-Нет / Подходит для прокладки сквозной проводки-Нет / Степень защиты (IP)-IP40 / Подходит для организации световых линий-Нет / Выход светового потока-Прямой / Электрическое подключение через штепсельные разъемы-Нет / Класс защиты-I / Диммируемый (-ая)-Нет / Управление (изменение) цветовой температурой-Нет / Материал плафона/рассеивателя-Пластик структурированный / Материал корпуса-Сталь / Подходит для рабочего места с монитором EN 12464-1-Да / Тип лампы-Светодиод. / Подходит для подвесного монтажа-Нет / Ударопрочный-Нет / Цвет корпуса-Белый / Мощность лампы-36 (Вт) / Предельная температура--40...40 (°C) / Номин. напряжение-176...264 (В) / Световой поток-3000 (лм) / Высота/глубина-19 (мм) / Длина-1195 (мм) / Ширина-180 (мм) / | - | 4/1/1 | шт. | 1.1045 | 5.0347 | На складе 485 шт. | ОНЛАЙТ | 4650074619927 | Светильник | - | Светодиодные светильники | Панели | OLP | https://onlt.ru/foto/1000/276.jpg | https://onlt.ru/foto/1000/276_2.jpg | - | - | https://onlt.ru/?siteID=276
61993 | 20952 | Светильник OLP LED | ОНЛАЙТ 61 993 OLP-S08-P-36-6.5K | Тип светильника-Светильник панельный / Подходит для монтажа на стену-Нет / Светораспределение-Симметричный / Цвет плафона/крышки-Белый / Управление цветом (RGB)-Нет / Раздельное управление прямым и отраженным светом-Нет / Подходит для прокладки сквозной проводки-Нет / Степень защиты (IP)-IP40 / Подходит для организации световых линий-Нет / Выход светового потока-Прямой / Электрическое подключение через штепсельные разъемы-Нет / Класс защиты-I / Управление (изменение) цветовой температурой-Нет / Материал плафона/рассеивателя-Пластик структурированный / Материал корпуса-Сталь / Подходит для рабочего места с монитором EN 12464-1-Да / Тип лампы-Светодиод. / Подходит для подвесного монтажа-Нет / Ударопрочный-Нет / Цвет корпуса-Белый / Мощность лампы-36 (Вт) / Предельная температура--40...40 (°C) / Номин. напряжение-176...264 (В) / Световой поток-3000 (лм) / Высота/глубина-19 (мм) / Длина-1195 (мм) / Ширина-180 (мм) / | - | 4/1/1 | шт. | 1.3363 | 5.4039 | На складе более 500 шт. | ОНЛАЙТ | 4650074619934 | Светильник | - | Светодиодные светильники | Панели | OLP | https://onlt.ru/foto/1000/277.jpg | https://onlt.ru/foto/1000/277_2.jpg | - | - | https://onlt.ru/?siteID=277
80828 | 25483 | СД лента LED | ОНЛАЙТ 80 828 OD-P20-IP67-12V | Тип диммирования-Недиммируемый / Номин. частота-50...60 (Гц) / Выход. напряжение-12 (В) / Номин. напряжение-90...264 (В) / Модель/исполнение-Статический / Корпус-Металлический корпус / Выход. мощность-20 (Вт) / Степень защиты (IP)-IP67 / Длина-116 (мм) / Ширина-30 (мм) / Высота-20 (мм) / | - | 100/1/1 | шт. | 0.1352 | 0.1649 | На складе более 500 шт. | ОНЛАЙТ | 4660134808284 | Драйвер | - | Светодиодная лента | Драйвер 12V | - | https://onlt.ru/foto/1000/278.jpg | - | - | - | https://onlt.ru/?siteID=278
80829 | 25484 | СД лента LED | ОНЛАЙТ 80 829 OD-P30-IP67-12V | Тип диммирования-Недиммируемый / Номин. частота-50...60 (Гц) / Выход. напряжение-12 (В) / Номин. напряжение-90...264 (В) / Модель/исполнение-Статический / Корпус-Металлический корпус / Выход. мощность-30 (Вт) / Степень защиты (IP)-IP67 / Длина-220 (мм) / Ширина-30 (мм) / Высота-20 (мм) / | - | 50/1/1 | шт. | 0.289 | 0.3127 | нет на складе | ОНЛАЙТ | 4660134808291 | Драйвер | - | Светодиодная лента | Драйвер 12V | - | https://onlt.ru/foto/1000/279.jpg | - | - | - | https://onlt.ru/?siteID=279
80830 | 25485 | СД лента LED | ОНЛАЙТ 80 830 OD-P50-IP67-12V | Тип диммирования-Недиммируемый / Номин. частота-50...60 (Гц) / Выход. напряжение-12 (В) / Номин. напряжение-90...264 (В) / Модель/исполнение-Статический / Корпус-Металлический корпус / Выход. мощность-50 (Вт) / Степень защиты (IP)-IP67 / Длина-220 (мм) / Ширина-30 (мм) / Высота-20 (мм) / | - | 50/1/1 | шт. | 0.2801 | 0.3087 | На складе 270 шт. | ОНЛАЙТ | 4660134808307 | Драйвер | - | Светодиодная лента | Драйвер 12V | - | https://onlt.ru/foto/1000/280.jpg | - | - | - | https://onlt.ru/?siteID=280
80831 | 25486 | СД лента LED | ОНЛАЙТ 80 831 OD-P60-IP67-12V | Тип диммирования-Недиммируемый / Номин. частота-50...60 (Гц) / Выход. напряжение-12 (В) / Номин. напряжение-90...264 (В) / Модель/исполнение-Статический / Корпус-Металлический корпус / Выход. мощность-60 (Вт) / Степень защиты (IP)-IP67 / Длина-152 (мм) / Ширина-43 (мм) / Высота-20 (мм) / | - | 50/1/1 | шт. | 0.2907 | 0.3673 | На складе 196 шт. | ОНЛАЙТ | 4660134808314 | Драйвер | - | Светодиодная лента | Драйвер 12V | - | https://onlt.ru/foto/1000/281.jpg | https://onlt.ru/foto/1000/281_2.jpg | - | - | https://onlt.ru/?siteID=281
80832 | 25487 | СД лента LED | ОНЛАЙТ 80 832 OD-P100-IP67-12V | Тип диммирования-Недиммируемый / Номин. частота-50...60 (Гц) / Выход. напряжение-12 (В) / Номин. напряжение-176...264 (В) / Модель/исполнение-Статический / Корпус-Металлический корпус / Выход. мощность-100 (Вт) / Степень защиты (IP)-IP67 / Длина-212 (мм) / Ширина-52 (мм) / Высота-20 (мм) / | - | 50/1/1 | шт. | 0.4714 | 0.6627 | На складе 190 шт. | ОНЛАЙТ | 4660134808321 | Драйвер | - | Светодиодная лента | Драйвер 12V | - | https://onlt.ru/foto/1000/282.jpg | - | - | - | https://onlt.ru/?siteID=282
80833 | 25488 | СД лента LED | ОНЛАЙТ 80 833 OD-P150-IP67-12V | Тип диммирования-Недиммируемый / Номин. частота-50...60 (Гц) / Выход. напряжение-12 (В) / Номин. напряжение-176...264 (В) / Модель/исполнение-Статический / Корпус-Металлический корпус / Выход. мощность-150 (Вт) / Степень защиты (IP)-IP67 / Длина-225 (мм) / Ширина-54 (мм) / Высота-25 (мм) / | - | 30/1/1 | шт. | 0.6032 | 0.6724 | На складе 207 шт. | ОНЛАЙТ | 4660134808338 | Драйвер | - | Светодиодная лента | Драйвер 12V | - | https://onlt.ru/foto/1000/283.jpg | - | - | - | https://onlt.ru/?siteID=283
80834 | 25489 | СД лента LED | ОНЛАЙТ 80 834 OD-P200-IP67-12V | Тип диммирования-Недиммируемый / Номин. частота-50...60 (Гц) / Выход. напряжение-12 (В) / Номин. напряжение-176...264 (В) / Модель/исполнение-Статический / Корпус-Металлический корпус / Выход. мощность-200 (Вт) / Степень защиты (IP)-IP67 / Длина-215 (мм) / Ширина-75 (мм) / Высота-36 (мм) / | - | 20/1/1 | шт. | 1.0554 | 1.5958 | нет на складе | ОНЛАЙТ | 4660134808345 | Драйвер | - | Светодиодная лента | Драйвер 12V | - | https://onlt.ru/foto/1000/284.jpg | - | - | - | https://onlt.ru/?siteID=284
80929 | 24852 | СД лента LED | ОНЛАЙТ 80 929 OLS-power cord-2835-220V | Тип изделия/компонента-LED-драйвер (блок питания для светодиодов) / Тип диммирования-Недиммируемый / Подходит для светодиодной ленты-Да / Выход. напряжение-220 (В) / Номин. напряжение-220...240 (В) / Модель/исполнение-Статический / Корпус-Пластиковый корпус / Степень защиты (IP)-IP67 / | - | 50/1/1 | шт. | 0.103 | 0.3376 | На складе 425 шт. | ОНЛАЙТ | 4660134809298 | Драйвер | 220В | Светодиодная лента | Драйвер | - | https://onlt.ru/foto/1000/285.jpg | https://onlt.ru/foto/1000/285_2.jpg | - | - | https://onlt.ru/?siteID=285
80988 | 25320 | СД лента LED | ОНЛАЙТ 80 988 OD-E12-IP20-12V | Тип диммирования-Недиммируемый / Номин. частота-50...60 (Гц) / Выход. напряжение-12 (В) / Номин. напряжение-100...240 (В) / Модель/исполнение-Статический / Корпус-Пластиковый корпус / Выход. мощность-12 (Вт) / Степень защиты (IP)-IP20 / Длина-74 (мм) / Ширина-27 (мм) / Высота-43 (мм) / | - | 250/1/1 | шт. | 0.0806 | 0.2555 | На складе более 500 шт. | ОНЛАЙТ | 4660134809885 | Драйвер | - | Светодиодная лента | Драйвер 12V | - | https://onlt.ru/foto/1000/286.jpg | - | - | - | https://onlt.ru/?siteID=286
80989 | 25323 | СД лента LED | ОНЛАЙТ 80 989 OD-E24-IP20-12V | Тип диммирования-Недиммируемый / Номин. частота-50...60 (Гц) / Выход. напряжение-12 (В) / Номин. напряжение-100...240 (В) / Модель/исполнение-Статический / Корпус-Пластиковый корпус / Выход. мощность-24 (Вт) / Степень защиты (IP)-IP20 / Длина-81 (мм) / Ширина-33 (мм) / Высота-48 (мм) / | - | 200/1/1 | шт. | 0.1056 | 0.4734 | нет на складе | ОНЛАЙТ | 4660134809892 | Драйвер | - | Светодиодная лента | Драйвер 12V | - | https://onlt.ru/foto/1000/287.jpg | - | - | - | https://onlt.ru/?siteID=287
80990 | 25322 | СД лента LED | ОНЛАЙТ 80 990 OD-E36-IP20-12V | Тип диммирования-Недиммируемый / Номин. частота-50...60 (Гц) / Выход. напряжение-12 (В) / Номин. напряжение-100...240 (В) / Модель/исполнение-Статический / Корпус-Пластиковый корпус / Выход. мощность-36 (Вт) / Степень защиты (IP)-IP20 / Длина-92 (мм) / Ширина-33 (мм) / Высота-45 (мм) / | - | 200/1/1 | шт. | 0.1323 | 0.4726 | На складе более 500 шт. | ОНЛАЙТ | 4660134809908 | Драйвер | - | Светодиодная лента | Драйвер 12V | - | https://onlt.ru/foto/1000/288.jpg | - | - | - | https://onlt.ru/?siteID=288
80991 | 25324 | СД лента LED | ОНЛАЙТ 80 991 OD-P40-IP20-12V | Тип диммирования-Недиммируемый / Номин. частота-50...60 (Гц) / Выход. напряжение-12 (В) / Номин. напряжение-110...220 (В) / Модель/исполнение-Статический / Корпус-Металлический корпус / Выход. мощность-40 (Вт) / Степень защиты (IP)-IP20 / Длина-85 (мм) / Ширина-58 (мм) / Высота-38 (мм) / | - | 120/1/1 | шт. | 0.1251 | 0.4561 | На складе более 500 шт. | ОНЛАЙТ | 4660134809915 | Драйвер | - | Светодиодная лента | Драйвер 12V | - | https://onlt.ru/foto/1000/289.jpg | - | - | - | https://onlt.ru/?siteID=289
80992 | 25325 | СД лента LED | ОНЛАЙТ 80 992 OD-P60-IP20-12V | Тип диммирования-Недиммируемый / Номин. частота-50...60 (Гц) / Выход. напряжение-12 (В) / Номин. напряжение-110...220 (В) / Модель/исполнение-Статический / Корпус-Металлический корпус / Выход. мощность-60 (Вт) / Степень защиты (IP)-IP20 / Длина-110 (мм) / Ширина-78 (мм) / Высота-36 (мм) / | - | 120/1/1 | шт. | 0.1931 | 0.434 | На складе более 500 шт. | ОНЛАЙТ | 4660134809922 | Драйвер | - | Светодиодная лента | Драйвер 12V | - | https://onlt.ru/foto/1000/290.jpg | - | - | - | https://onlt.ru/?siteID=290
80993 | 25326 | СД лента LED | ОНЛАЙТ 80 993 OD-P100-IP20-12V | Тип диммирования-Недиммируемый / Номин. частота-50...60 (Гц) / Выход. напряжение-12 (В) / Номин. напряжение-110...220 (В) / Модель/исполнение-Статический / Корпус-Металлический корпус / Выход. мощность-100 (Вт) / Степень защиты (IP)-IP20 / Длина-159 (мм) / Ширина-98 (мм) / Высота-42 (мм) / | - | 60/1/1 | шт. | 0.3674 | 0.9057 | На складе более 500 шт. | ОНЛАЙТ | 4660134809939 | Драйвер | - | Светодиодная лента | Драйвер 12V | - | https://onlt.ru/foto/1000/291.jpg | - | - | - | https://onlt.ru/?siteID=291
80994 | 25327 | СД лента LED | ОНЛАЙТ 80 994 OD-P120-IP20-12V | Тип диммирования-Недиммируемый / Номин. частота-50...60 (Гц) / Выход. напряжение-12 (В) / Номин. напряжение-110...220 (В) / Модель/исполнение-Статический / Корпус-Металлический корпус / Выход. мощность-120 (Вт) / Степень защиты (IP)-IP20 / Длина-159 (мм) / Ширина-98 (мм) / Высота-42 (мм) / | - | 60/1/1 | шт. | 0.3666 | 0.9071 | На складе 206 шт. | ОНЛАЙТ | 4660134809946 | Драйвер | - | Светодиодная лента | Драйвер 12V | - | https://onlt.ru/foto/1000/292.jpg | - | - | - | https://onlt.ru/?siteID=292
80995 | 25328 | СД лента LED | ОНЛАЙТ 80 995 OD-P150-IP20-12V | Тип диммирования-Недиммируемый / Номин. частота-50...60 (Гц) / Выход. напряжение-12 (В) / Номин. напряжение-110...220 (В) / Модель/исполнение-Статический / Корпус-Металлический корпус / Выход. мощность-150 (Вт) / Степень защиты (IP)-IP20 / Длина-198 (мм) / Ширина-98 (мм) / Высота-42 (мм) / | - | 50/1/1 | шт. | 0.479 | 1.1734 | На складе 144 шт. | ОНЛАЙТ | 4660134809953 | Драйвер | - | Светодиодная лента | Драйвер 12V | - | https://onlt.ru/foto/1000/293.jpg | - | - | - | https://onlt.ru/?siteID=293
80996 | 25329 | СД лента LED | ОНЛАЙТ 80 996 OD-P200-IP20-12V | Тип диммирования-Недиммируемый / Номин. частота-50...60 (Гц) / Выход. напряжение-12 (В) / Номин. напряжение-110...220 (В) / Модель/исполнение-Статический / Корпус-Металлический корпус / Выход. мощность-200 (Вт) / Степень защиты (IP)-IP20 / Длина-198 (мм) / Ширина-98 (мм) / Высота-42 (мм) / | - | 50/1/1 | шт. | 0.521 | 1.1723 | На складе 278 шт. | ОНЛАЙТ | 4660134809960 | Драйвер | - | Светодиодная лента | Драйвер 12V | - | https://onlt.ru/foto/1000/294.jpg | - | - | - | https://onlt.ru/?siteID=294
80997 | 25330 | СД лента LED | ОНЛАЙТ 80 997 OD-P250-IP20-12V | Тип диммирования-Недиммируемый / Номин. частота-50...60 (Гц) / Выход. напряжение-12 (В) / Номин. напряжение-110...220 (В) / Модель/исполнение-Статический / Корпус-Металлический корпус / Выход. мощность-250 (Вт) / Степень защиты (IP)-IP20 / Длина-198 (мм) / Ширина-109 (мм) / Высота-50 (мм) / | - | 36/1/1 | шт. | 0.63 | 1.4919 | На складе 215 шт. | ОНЛАЙТ | 4660134809977 | Драйвер | - | Светодиодная лента | Драйвер 12V | - | https://onlt.ru/foto/1000/295.jpg | - | - | - | https://onlt.ru/?siteID=295
80998 | 25331 | СД лента LED | ОНЛАЙТ 80 998 OD-P360-IP20-12V | Тип диммирования-Недиммируемый / Номин. частота-50...60 (Гц) / Выход. напряжение-12 (В) / Номин. напряжение-110...220 (В) / Модель/исполнение-Статический / Корпус-Металлический корпус / Выход. мощность-360 (Вт) / Степень защиты (IP)-IP20 / Длина-214 (мм) / Ширина-114 (мм) / Высота-50 (мм) / | - | 36/1/1 | шт. | 0.7085 | 1.6603 | нет на складе | ОНЛАЙТ | 4660134809984 | Драйвер | - | Светодиодная лента | Драйвер 12V | - | https://onlt.ru/foto/1000/296.jpg | - | - | - | https://onlt.ru/?siteID=296
80924 | 24847 | СД лента LED | ОНЛАЙТ 80 924 OLS-2835СW60-4.8-IP67-220V | Цвет-Белый / Категория цветности света-Холодная дневного света (>5300 К) / Тип ламп-Светодиод. / Цветовая температура-6000 (К) / Напряжение лампы-220 (В) / Модель/исполнение-Лента / Количество узлов на 1 метр погонный-60 / Мощность источников света на 1 метр погонный-4.8 (Вт) / Тип напряжения-AC / Степень защиты (IP)-IP67 / Ширина-10 (мм) / Длина-50000 (мм) / Длина модуля резки-1000 (мм) / С торцевой заглушкой-да / С комплектом для подключения/соединения-да / Самоклеющ-ся-нет / | - | 1/1/1 | упак. | 4.93 | 11.6964 | На складе 27 упак. | ОНЛАЙТ | 4660134809243 | СД Лента | 220В | Светодиодная лента | СД Лента | - | https://onlt.ru/foto/1000/297.jpg | - | - | - | https://onlt.ru/?siteID=297
80925 | 24848 | СД лента LED | ОНЛАЙТ 80 925 OLS-2835WW60-4.8-IP67-220V | Цвет-Белый / Категория цветности света-Теплая / Тип ламп-Светодиод. / Цветовая температура-3000 (К) / Напряжение лампы-220 (В) / Модель/исполнение-Лента / Количество узлов на 1 метр погонный-60 / Мощность источников света на 1 метр погонный-4.8 (Вт) / Тип напряжения-AC / Степень защиты (IP)-IP67 / Ширина-10 (мм) / Длина-50000 (мм) / Длина модуля резки-1000 (мм) / С торцевой заглушкой-да / С комплектом для подключения/соединения-да / Самоклеющ-ся-нет / | - | 1/1/1 | упак. | 5.095 | 11.3715 | На складе 364 упак. | ОНЛАЙТ | 4660134809250 | СД Лента | 220В | Светодиодная лента | СД Лента | - | https://onlt.ru/foto/1000/298.jpg | - | - | - | https://onlt.ru/?siteID=298
80926 | 24849 | СД лента LED | ОНЛАЙТ 80 926 OLS-2835B60-4.8-IP67-220V | Напряжение лампы-220 (В) / Цвет-Синий / Тип ламп-Светодиод. / Модель/исполнение-Лента / Количество узлов на 1 метр погонный-60 / Мощность источников света на 1 метр погонный-4.8 (Вт) / Тип напряжения-AC / Степень защиты (IP)-IP67 / Ширина-10 (мм) / Длина-50000 (мм) / Длина модуля резки-1000 (мм) / С торцевой заглушкой-Да / С комплектом для подключения/соединения-Да / Самоклеющ-ся-Нет / | - | 1/1/1 | упак. | 4.99 | 11.6964 | На складе 344 упак. | ОНЛАЙТ | 4660134809267 | СД Лента | 220В | Светодиодная лента | СД Лента | - | https://onlt.ru/foto/1000/299.jpg | - | - | - | https://onlt.ru/?siteID=299
80927 | 24850 | СД лента LED | ОНЛАЙТ 80 927 OLS-2835G60-4.8-IP67-220V | Напряжение лампы-220 (В) / Цвет-Зеленый / Тип ламп-Светодиод. / Модель/исполнение-Лента / Количество узлов на 1 метр погонный-60 / Мощность источников света на 1 метр погонный-4.8 (Вт) / Тип напряжения-AC / Степень защиты (IP)-IP67 / Ширина-10 (мм) / Длина-50000 (мм) / Длина модуля резки-1000 (мм) / С торцевой заглушкой-Да / С комплектом для подключения/соединения-Да / Самоклеющ-ся-Нет / | - | 1/1/1 | упак. | 5.315 | 11.3715 | На складе 275 упак. | ОНЛАЙТ | 4660134809274 | СД Лента | 220В | Светодиодная лента | СД Лента | - | https://onlt.ru/foto/1000/300.jpg | - | - | - | https://onlt.ru/?siteID=300
80928 | 24851 | СД лента LED | ОНЛАЙТ 80 928 OLS-2835R60-4.8-IP67-220V | Напряжение лампы-220 (В) / Цвет-Красный / Тип ламп-Светодиод. / Модель/исполнение-Лента / Количество узлов на 1 метр погонный-60 / Мощность источников света на 1 метр погонный-4.8 (Вт) / Тип напряжения-AC / Степень защиты (IP)-IP67 / Ширина-10 (мм) / Длина-50000 (мм) / Длина модуля резки-1000 (мм) / С торцевой заглушкой-Да / С комплектом для подключения/соединения-Да / Самоклеющ-ся-Нет / | - | 1/1/1 | упак. | 4.99 | 11.3715 | На складе 251 упак. | ОНЛАЙТ | 4660134809281 | СД Лента | 220В | Светодиодная лента | СД Лента | - | https://onlt.ru/foto/1000/301.jpg | - | - | - | https://onlt.ru/?siteID=301
80941 | 24868 | СД лента LED | ОНЛАЙТ 80 941 OLS-2835CW60-4.8-IP20-12V | Цвет-Белый / Категория цветности света-Холодная дневного света (>5300 К) / Тип ламп-Светодиод. / Цветовая температура-6000 (К) / Напряжение лампы-12 (В) / Модель/исполнение-Лента / Количество узлов на 1 метр погонный-60 / Мощность источников света на 1 метр погонный-4.8 (Вт) / Угол светового пучка-120 (°) / Степень защиты (IP)-IP20 / Ширина-8 (мм) / Длина-50000 (мм) / Длина модуля резки-50 (мм) / С комплектом для подключения/соединения-Нет / Самоклеющ-ся-Да / | - | 200/1/1 | упак. | 0.0447 | 0.2736 | На складе более 500 упак. | ОНЛАЙТ | 4660134809410 | СД Лента | 12В | Светодиодная лента | СД Лента 12V | - | https://onlt.ru/foto/1000/302.jpg | - | - | - | https://onlt.ru/?siteID=302
80942 | 24869 | СД лента LED | ОНЛАЙТ 80 942 OLS-2835CW60-4.8-IP65-12V | Цвет-Белый / Категория цветности света-Холодная дневного света (>5300 К) / Тип ламп-Светодиод. / Цветовая температура-6000 (К) / Напряжение лампы-12 (В) / Модель/исполнение-Лента / Количество узлов на 1 метр погонный-60 / Мощность источников света на 1 метр погонный-4.8 (Вт) / Угол светового пучка-120 (°) / Степень защиты (IP)-IP65 / Ширина-8 (мм) / Длина-50000 (мм) / Длина модуля резки-50 (мм) / С комплектом для подключения/соединения-Нет / Самоклеющ-ся-Да / | - | 100/1/1 | упак. | 0.0976 | 0.297 | На складе 315 упак. | ОНЛАЙТ | 4660134809427 | СД Лента | 12В | Светодиодная лента | СД Лента 12V | - | https://onlt.ru/foto/1000/303.jpg | - | - | - | https://onlt.ru/?siteID=303
80943 | 24870 | СД лента LED | ОНЛАЙТ 80 943 OLS-2835WW60-4.8-IP20-12V | Цвет-Белый / Категория цветности света-Теплая / Тип ламп-Светодиод. / Цветовая температура-3000 (К) / Напряжение лампы-12 (В) / Модель/исполнение-Лента / Количество узлов на 1 метр погонный-60 / Мощность источников света на 1 метр погонный-4.8 (Вт) / Угол светового пучка-120 (°) / Степень защиты (IP)-IP20 / Ширина-8 (мм) / Длина-50000 (мм) / Длина модуля резки-50 (мм) / С комплектом для подключения/соединения-Нет / Самоклеющ-ся-Да / | - | 200/1/1 | упак. | 0.0416 | 0.2736 | На складе более 500 упак. | ОНЛАЙТ | 4660134809434 | СД Лента | 12В | Светодиодная лента | СД Лента 12V | - | https://onlt.ru/foto/1000/304.jpg | - | - | - | https://onlt.ru/?siteID=304
80944 | 24871 | СД лента LED | ОНЛАЙТ 80 944 OLS-2835WW60-4.8-IP65-12V | Цвет-Белый / Категория цветности света-Теплая / Тип ламп-Светодиод. / Цветовая температура-3000 (К) / Напряжение лампы-12 (В) / Модель/исполнение-Лента / Количество узлов на 1 метр погонный-60 / Мощность источников света на 1 метр погонный-4.8 (Вт) / Угол светового пучка-120 (°) / Степень защиты (IP)-IP65 / Ширина-8 (мм) / Длина-50000 (мм) / Длина модуля резки-50 (мм) / С комплектом для подключения/соединения-Нет / Самоклеющ-ся-Да / | - | 100/1/1 | упак. | 0.0995 | 0.297 | На складе 27 упак. | ОНЛАЙТ | 4660134809441 | СД Лента | 12В | Светодиодная лента | СД Лента 12V | - | https://onlt.ru/foto/1000/305.jpg | - | - | - | https://onlt.ru/?siteID=305
80945 | 24872 | СД лента LED | ОНЛАЙТ 80 945 OLS-2835W60-4.8-IP20-12V | Цвет-Белый / Категория цветности света-Нейтральная холодно-белая (3300-5300 К) / Тип ламп-Светодиод. / Цветовая температура-4000 (К) / Напряжение лампы-12 (В) / Модель/исполнение-Лента / Количество узлов на 1 метр погонный-60 / Мощность источников света на 1 метр погонный-4.8 (Вт) / Угол светового пучка-120 (°) / Степень защиты (IP)-IP20 / Ширина-8 (мм) / Длина-50000 (мм) / Длина модуля резки-50 (мм) / С комплектом для подключения/соединения-Нет / Самоклеющ-ся-Да / | - | 200/1/1 | упак. | 0.0419 | 0.2736 | На складе более 500 упак. | ОНЛАЙТ | 4660134809458 | СД Лента | 12В | Светодиодная лента | СД Лента 12V | - | https://onlt.ru/foto/1000/306.jpg | - | - | - | https://onlt.ru/?siteID=306
80946 | 24873 | СД лента LED | ОНЛАЙТ 80 946 OLS-2835W60-4.8-IP65-12V | Цвет-Белый / Категория цветности света-Нейтральная холодно-белая (3300-5300 К) / Тип ламп-Светодиод. / Цветовая температура-4000 (К) / Напряжение лампы-12 (В) / Модель/исполнение-Лента / Количество узлов на 1 метр погонный-60 / Мощность источников света на 1 метр погонный-4.8 (Вт) / Угол светового пучка-120 (°) / Степень защиты (IP)-IP65 / Ширина-8 (мм) / Длина-50000 (мм) / Длина модуля резки-50 (мм) / С комплектом для подключения/соединения-Нет / Самоклеющ-ся-Да / | - | 100/1/1 | упак. | 0.0981 | 0.297 | На складе 140 упак. | ОНЛАЙТ | 4660134809465 | СД Лента | 12В | Светодиодная лента | СД Лента 12V | - | https://onlt.ru/foto/1000/307.jpg | - | - | - | https://onlt.ru/?siteID=307
80947 | 24874 | СД лента LED | ОНЛАЙТ 80 947 OLS-2835B60-4.8-IP20-12V | Цвет-Синий / Тип ламп-Светодиод. / Напряжение лампы-12 (В) / Модель/исполнение-Лента / Количество узлов на 1 метр погонный-60 / Мощность источников света на 1 метр погонный-4.8 (Вт) / Степень защиты (IP)-IP20 / Длина-50000 (мм) / Длина модуля резки-50 (мм) / С комплектом для подключения/соединения-Нет / Самоклеющ-ся-Да / | - | 200/1/1 | упак. | 0.0412 | 0.2736 | На складе 17 упак. | ОНЛАЙТ | 4660134809472 | СД Лента | 12В | Светодиодная лента | СД Лента 12V | - | https://onlt.ru/foto/1000/308.jpg | - | - | - | https://onlt.ru/?siteID=308
80948 | 24875 | СД лента LED | ОНЛАЙТ 80 948 OLS-2835B60-4.8-IP65-12V | Напряжение лампы-12 (В) / Цвет-Синий / Тип ламп-Светодиод. / Модель/исполнение-Лента / Количество узлов на 1 метр погонный-60 / Мощность источников света на 1 метр погонный-4.8 (Вт) / Степень защиты (IP)-IP65 / Ширина-8 (мм) / Длина-50000 (мм) / Длина модуля резки-50 (мм) / С комплектом для подключения/соединения-Нет / Самоклеющ-ся-Да / | - | 100/1/1 | упак. | 0.0983 | 0.297 | На складе 4 упак. | ОНЛАЙТ | 4660134809489 | СД Лента | 12В | Светодиодная лента | СД Лента 12V | - | https://onlt.ru/foto/1000/309.jpg | - | - | - | https://onlt.ru/?siteID=309
80949 | 24876 | СД лента LED | ОНЛАЙТ 80 949 OLS-2835G60-4.8-IP20-12V | Напряжение лампы-12 (В) / Цвет-Зеленый / Тип ламп-Светодиод. / Модель/исполнение-Лента / Количество узлов на 1 метр погонный-60 / Мощность источников света на 1 метр погонный-4.8 (Вт) / Степень защиты (IP)-IP20 / Ширина-8 (мм) / Длина-50000 (мм) / Длина модуля резки-50 (мм) / С комплектом для подключения/соединения-Нет / Самоклеющ-ся-Да / | - | 200/1/1 | упак. | 0.0416 | 0.2736 | На складе 32 упак. | ОНЛАЙТ | 4660134809496 | СД Лента | 12В | Светодиодная лента | СД Лента 12V | - | https://onlt.ru/foto/1000/310.jpg | - | - | - | https://onlt.ru/?siteID=310
80950 | 24877 | СД лента LED | ОНЛАЙТ 80 950 OLS-2835G60-4.8-IP65-12V | Напряжение лампы-12 (В) / Цвет-Зеленый / Тип ламп-Светодиод. / Модель/исполнение-Лента / Количество узлов на 1 метр погонный-60 / Мощность источников света на 1 метр погонный-4.8 (Вт) / Степень защиты (IP)-IP65 / Ширина-8 (мм) / Длина-50000 (мм) / Длина модуля резки-50 (мм) / С комплектом для подключения/соединения-Нет / Самоклеющ-ся-Да / | - | 100/1/1 | упак. | 0.0964 | 0.297 | нет на складе | ОНЛАЙТ | 4660134809502 | СД Лента | 12В | Светодиодная лента | СД Лента 12V | - | https://onlt.ru/foto/1000/311.jpg | - | - | - | https://onlt.ru/?siteID=311
80951 | 24878 | СД лента LED | ОНЛАЙТ 80 951 OLS-2835R60-4.8-IP20-12V | Напряжение лампы-12 (В) / Цвет-Красный / Тип ламп-Светодиод. / Модель/исполнение-Лента / Количество узлов на 1 метр погонный-60 / Мощность источников света на 1 метр погонный-4.8 (Вт) / Степень защиты (IP)-IP20 / Ширина-8 (мм) / Длина-50000 (мм) / Длина модуля резки-50 (мм) / С комплектом для подключения/соединения-Нет / Самоклеющ-ся-Да / | - | 200/1/1 | упак. | 0.0412 | 0.2736 | нет на складе | ОНЛАЙТ | 4660134809519 | СД Лента | 12В | Светодиодная лента | СД Лента 12V | - | https://onlt.ru/foto/1000/312.jpg | - | - | - | https://onlt.ru/?siteID=312
80952 | 24879 | СД лента LED | ОНЛАЙТ 80 952 OLS-2835R60-4.8-IP65-12V | Напряжение лампы-12 (В) / Цвет-Красный / Тип ламп-Светодиод. / Модель/исполнение-Лента / Количество узлов на 1 метр погонный-60 / Мощность источников света на 1 метр погонный-4.8 (Вт) / Степень защиты (IP)-IP65 / Ширина-8 (мм) / Длина-50000 (мм) / Длина модуля резки-50 (мм) / С комплектом для подключения/соединения-Нет / Самоклеющ-ся-Да / | - | 100/1/1 | упак. | 0.0926 | 0.297 | На складе 2 упак. | ОНЛАЙТ | 4660134809526 | СД Лента | 12В | Светодиодная лента | СД Лента 12V | - | https://onlt.ru/foto/1000/313.jpg | - | - | - | https://onlt.ru/?siteID=313
80953 | 24880 | СД лента LED | ОНЛАЙТ 80 953 OLS-2835Y60-4.8-IP20-12V | Напряжение лампы-12 (В) / Цвет-Желтый / Тип ламп-Светодиод. / Модель/исполнение-Лента / Количество узлов на 1 метр погонный-60 / Мощность источников света на 1 метр погонный-4.8 (Вт) / Степень защиты (IP)-IP20 / Ширина-8 (мм) / Длина-50000 (мм) / Длина модуля резки-50 (мм) / С комплектом для подключения/соединения-Нет / Самоклеющ-ся-Да / | - | 200/1/1 | упак. | 0.0403 | 0.2736 | На складе 155 упак. | ОНЛАЙТ | 4660134809533 | СД Лента | 12В | Светодиодная лента | СД Лента 12V | - | https://onlt.ru/foto/1000/314.jpg | - | - | - | https://onlt.ru/?siteID=314
80954 | 24881 | СД лента LED | ОНЛАЙТ 80 954 OLS-2835Y60-4.8-IP65-12V | Напряжение лампы-12 (В) / Цвет-Желтый / Тип ламп-Светодиод. / Модель/исполнение-Лента / Количество узлов на 1 метр погонный-60 / Мощность источников света на 1 метр погонный-4.8 (Вт) / Степень защиты (IP)-IP65 / Ширина-8 (мм) / Длина-50000 (мм) / Длина модуля резки-50 (мм) / С комплектом для подключения/соединения-Нет / Самоклеющ-ся-Да / | - | 100/1/1 | упак. | 0.0581 | 0.297 | На складе 329 упак. | ОНЛАЙТ | 4660134809540 | СД Лента | 12В | Светодиодная лента | СД Лента 12V | - | https://onlt.ru/foto/1000/315.jpg | - | - | - | https://onlt.ru/?siteID=315
80955 | 24882 | СД лента LED | ОНЛАЙТ 80 955 OLS-2835RGB60-4.8-IP20-12V | Напряжение лампы-12 (В) / Цвет-RGB / Тип ламп-Светодиод. / Модель/исполнение-Лента / Количество узлов на 1 метр погонный-60 / Мощность источников света на 1 метр погонный-4.8 (Вт) / Степень защиты (IP)-IP20 / Ширина-8 (мм) / Длина-50000 (мм) / Длина модуля резки-50 (мм) / С комплектом для подключения/соединения-Нет / Самоклеющ-ся-Да / | - | 200/1/1 | упак. | 0.0253 | 0.2736 | На складе 467 упак. | ОНЛАЙТ | 4660134809557 | СД Лента | 12В | Светодиодная лента | СД Лента 12V | - | https://onlt.ru/foto/1000/316.jpg | - | - | - | https://onlt.ru/?siteID=316
80956 | 24883 | СД лента LED | ОНЛАЙТ 80 956 OLS-2835CW120-9.6-IP20-12V | Цвет-Белый / Категория цветности света-Холодная дневного света (>5300 К) / Тип ламп-Светодиод. / Цветовая температура-6000 (К) / Напряжение лампы-12 (В) / Модель/исполнение-Лента / Количество узлов на 1 метр погонный-120 / Мощность источников света на 1 метр погонный-9.6 (Вт) / Угол светового пучка-120 (°) / Степень защиты (IP)-IP20 / Ширина-8 (мм) / Длина-50000 (мм) / Длина модуля резки-25 (мм) / С комплектом для подключения/соединения-Нет / Самоклеющ-ся-Да / | - | 200/1/1 | упак. | 0.0688 | 0.2736 | нет на складе | ОНЛАЙТ | 4660134809564 | СД Лента | 12В | Светодиодная лента | СД Лента 12V | - | https://onlt.ru/foto/1000/317.jpg | - | - | - | https://onlt.ru/?siteID=317
80957 | 24884 | СД лента LED | ОНЛАЙТ 80 957 OLS-2835CW120-9.6-IP65-12V | Цвет-Белый / Категория цветности света-Холодная дневного света (>5300 К) / Тип ламп-Светодиод. / Цветовая температура-6000 (К) / Напряжение лампы-12 (В) / Модель/исполнение-Лента / Количество узлов на 1 метр погонный-120 / Мощность источников света на 1 метр погонный-9.6 (Вт) / Угол светового пучка-120 (°) / Степень защиты (IP)-IP65 / Ширина-8 (мм) / Длина-50000 (мм) / Длина модуля резки-25 (мм) / С комплектом для подключения/соединения-Нет / Самоклеющ-ся-Да / | - | 100/1/1 | упак. | 0.1305 | 0.3754 | На складе 302 упак. | ОНЛАЙТ | 4660134809571 | СД Лента | 12В | Светодиодная лента | СД Лента 12V | - | https://onlt.ru/foto/1000/318.jpg | - | - | - | https://onlt.ru/?siteID=318
80958 | 24885 | СД лента LED | ОНЛАЙТ 80 958 OLS-2835WW120-9.6-IP20-12V | Цвет-Белый / Категория цветности света-Теплая / Тип ламп-Светодиод. / Цветовая температура-3000 (К) / Напряжение лампы-12 (В) / Модель/исполнение-Лента / Количество узлов на 1 метр погонный-120 / Мощность источников света на 1 метр погонный-9.6 (Вт) / Угол светового пучка-120 (°) / Степень защиты (IP)-IP20 / Ширина-8 (мм) / Длина-50000 (мм) / Длина модуля резки-25 (мм) / С комплектом для подключения/соединения-Нет / Самоклеющ-ся-Да / | - | 200/1/1 | упак. | 0.0692 | 0.0228 | нет на складе | ОНЛАЙТ | 4660134809588 | СД Лента | 12В | Светодиодная лента | СД Лента 12V | - | https://onlt.ru/foto/1000/319.jpg | - | - | - | https://onlt.ru/?siteID=319
80959 | 24886 | СД лента LED | ОНЛАЙТ 80 959 OLS-2835WW120-9.6-IP65-12V | Цвет-Белый / Категория цветности света-Теплая / Тип ламп-Светодиод. / Цветовая температура-3000 (К) / Напряжение лампы-12 (В) / Модель/исполнение-Лента / Количество узлов на 1 метр погонный-120 / Мощность источников света на 1 метр погонный-9.6 (Вт) / Угол светового пучка-120 (°) / Степень защиты (IP)-IP65 / Ширина-8 (мм) / Длина-50000 (мм) / Длина модуля резки-25 (мм) / С комплектом для подключения/соединения-Нет / Самоклеющ-ся-Да / | - | 100/1/1 | упак. | 0.1306 | 0.3754 | На складе 15 упак. | ОНЛАЙТ | 4660134809595 | СД Лента | 12В | Светодиодная лента | СД Лента 12V | - | https://onlt.ru/foto/1000/320.jpg | - | - | - | https://onlt.ru/?siteID=320
80960 | 24887 | СД лента LED | ОНЛАЙТ 80 960 OLS-2835W120-9.6-IP20-12V | Цвет-Белый / Категория цветности света-Нейтральная холодно-белая (3300-5300 К) / Тип ламп-Светодиод. / Цветовая температура-4000 (К) / Напряжение лампы-12 (В) / Модель/исполнение-Лента / Количество узлов на 1 метр погонный-120 / Мощность источников света на 1 метр погонный-9.6 (Вт) / Угол светового пучка-120 (°) / Степень защиты (IP)-IP20 / Ширина-8 (мм) / Длина-50000 (мм) / Длина модуля резки-25 (мм) / С комплектом для подключения/соединения-Нет / Самоклеющ-ся-Да / | - | 200/1/1 | упак. | 0.067 | 0.2736 | нет на складе | ОНЛАЙТ | 4660134809601 | СД Лента | 12В | Светодиодная лента | СД Лента 12V | - | https://onlt.ru/foto/1000/321.jpg | - | - | - | https://onlt.ru/?siteID=321
80961 | 24888 | СД лента LED | ОНЛАЙТ 80 961 OLS-2835W120-9.6-IP65-12V | Цвет-Белый / Категория цветности света-Нейтральная холодно-белая (3300-5300 К) / Тип ламп-Светодиод. / Цветовая температура-4000 (К) / Напряжение лампы-12 (В) / Модель/исполнение-Лента / Количество узлов на 1 метр погонный-120 / Мощность источников света на 1 метр погонный-9.6 (Вт) / Угол светового пучка-120 (°) / Степень защиты (IP)-IP65 / Ширина-8 (мм) / Длина-50000 (мм) / Длина модуля резки-25 (мм) / С комплектом для подключения/соединения-Нет / Самоклеющ-ся-Да / | - | 100/1/1 | упак. | 0.1327 | 0.3754 | На складе более 500 упак. | ОНЛАЙТ | 4660134809618 | СД Лента | 12В | Светодиодная лента | СД Лента 12V | - | https://onlt.ru/foto/1000/322.jpg | - | - | - | https://onlt.ru/?siteID=322
80968 | 24895 | СД лента LED | ОНЛАЙТ 80 968 OLS-5050CW60-14.4-IP20-12V | Цвет-Белый / Категория цветности света-Холодная дневного света (>5300 К) / Тип ламп-Светодиод. / Цветовая температура-6000 (К) / Напряжение лампы-12 (В) / Модель/исполнение-Лента / Количество узлов на 1 метр погонный-60 / Мощность источников света на 1 метр погонный-14.4 (Вт) / Угол светового пучка-120 (°) / Степень защиты (IP)-IP20 / Ширина-10 (мм) / Длина-50000 (мм) / Длина модуля резки-50 (мм) / С комплектом для подключения/соединения-Нет / Самоклеющ-ся-Да / | - | 200/1/1 | упак. | 0.0679 | 0.2736 | нет на складе | ОНЛАЙТ | 4660134809687 | СД Лента | 12В | Светодиодная лента | СД Лента 12V | - | https://onlt.ru/foto/1000/323.jpg | - | - | - | https://onlt.ru/?siteID=323
80969 | 24896 | СД лента LED | ОНЛАЙТ 80 969 OLS-5050CW60-14.4-IP65-12V | Цвет-Белый / Категория цветности света-Холодная дневного света (>5300 К) / Тип ламп-Светодиод. / Цветовая температура-6000 (К) / Напряжение лампы-12 (В) / Модель/исполнение-Лента / Количество узлов на 1 метр погонный-60 / Мощность источников света на 1 метр погонный-14.4 (Вт) / Угол светового пучка-120 (°) / Степень защиты (IP)-IP65 / Ширина-10 (мм) / Длина-50000 (мм) / Длина модуля резки-50 (мм) / С комплектом для подключения/соединения-Нет / Самоклеющ-ся-Да / | - | 100/1/1 | упак. | 0.1793 | 0.4332 | нет на складе | ОНЛАЙТ | 4660134809694 | СД Лента | 12В | Светодиодная лента | СД Лента 12V | - | https://onlt.ru/foto/1000/324.jpg | - | - | - | https://onlt.ru/?siteID=324
80970 | 24897 | СД лента LED | ОНЛАЙТ 80 970 OLS-5050WW60-14.4-IP20-12V | Цвет-Белый / Категория цветности света-Теплая / Тип ламп-Светодиод. / Цветовая температура-3000 (К) / Напряжение лампы-12 (В) / Модель/исполнение-Лента / Количество узлов на 1 метр погонный-60 / Мощность источников света на 1 метр погонный-14.4 (Вт) / Угол светового пучка-120 (°) / Степень защиты (IP)-IP20 / Ширина-10 (мм) / Длина-50000 (мм) / Длина модуля резки-50 (мм) / С комплектом для подключения/соединения-Нет / Самоклеющ-ся-Да / | - | 200/1/1 | упак. | 0.0731 | 0.2736 | На складе 11 упак. | ОНЛАЙТ | 4660134809700 | СД Лента | 12В | Светодиодная лента | СД Лента 12V | - | https://onlt.ru/foto/1000/325.jpg | - | - | - | https://onlt.ru/?siteID=325
80971 | 24898 | СД лента LED | ОНЛАЙТ 80 971 OLS-5050WW60-14.4-IP65-12V | Цвет-Белый / Категория цветности света-Теплая / Тип ламп-Светодиод. / Цветовая температура-3000 (К) / Напряжение лампы-12 (В) / Модель/исполнение-Лента / Количество узлов на 1 метр погонный-60 / Мощность источников света на 1 метр погонный-14.4 (Вт) / Угол светового пучка-120 (°) / Степень защиты (IP)-IP65 / Ширина-10 (мм) / Длина-5000 (мм) / Длина модуля резки-50 (мм) / С комплектом для подключения/соединения-Нет / Самоклеющ-ся-Да / | - | 100/1/1 | упак. | 0.1596 | 0.4332 | На складе 129 упак. | ОНЛАЙТ | 4660134809717 | СД Лента | 12В | Светодиодная лента | СД Лента 12V | - | https://onlt.ru/foto/1000/326.jpg | - | - | - | https://onlt.ru/?siteID=326
80972 | 24899 | СД лента LED | ОНЛАЙТ 80 972 OLS-5050W60-14.4-IP20-12V | Цвет-Белый / Категория цветности света-Нейтральная холодно-белая (3300-5300 К) / Тип ламп-Светодиод. / Цветовая температура-4000 (К) / Напряжение лампы-12 (В) / Модель/исполнение-Лента / Количество узлов на 1 метр погонный-60 / Мощность источников света на 1 метр погонный-14.4 (Вт) / Угол светового пучка-120 (°) / Степень защиты (IP)-IP20 / Ширина-10 (мм) / Длина-50000 (мм) / Длина модуля резки-50 (мм) / С комплектом для подключения/соединения-Нет / Самоклеющ-ся-Да / | - | 200/1/1 | упак. | 0.0763 | 0.2736 | На складе 118 упак. | ОНЛАЙТ | 4660134809724 | СД Лента | 12В | Светодиодная лента | СД Лента 12V | - | https://onlt.ru/foto/1000/327.jpg | - | - | - | https://onlt.ru/?siteID=327
80973 | 24900 | СД лента LED | ОНЛАЙТ 80 973 OLS-5050W60-14.4-IP65-12V | Цвет-Белый / Категория цветности света-Нейтральная холодно-белая (3300-5300 К) / Тип ламп-Светодиод. / Цветовая температура-4000 (К) / Напряжение лампы-12 (В) / Модель/исполнение-Лента / Количество узлов на 1 метр погонный-60 / Мощность источников света на 1 метр погонный-14.4 (Вт) / Угол светового пучка-120 (°) / Степень защиты (IP)-IP65 / Ширина-10 (мм) / Длина-50000 (мм) / Длина модуля резки-50 (мм) / С комплектом для подключения/соединения-Нет / Самоклеющ-ся-Да / | - | 100/1/1 | упак. | 0.1814 | 0.4332 | На складе более 500 упак. | ОНЛАЙТ | 4660134809731 | СД Лента | 12В | Светодиодная лента | СД Лента 12V | - | https://onlt.ru/foto/1000/328.jpg | - | - | - | https://onlt.ru/?siteID=328
80974 | 24901 | СД лента LED | ОНЛАЙТ 80 974 OLS-5050RGB30-7.2-IP20-12V | Напряжение лампы-12 (В) / Цвет-RGB / Тип ламп-Светодиод. / Модель/исполнение-Лента / Количество узлов на 1 метр погонный-30 / Мощность источников света на 1 метр погонный-7.2 (Вт) / Степень защиты (IP)-IP20 / Ширина-10 (мм) / Длина-50000 (мм) / Длина модуля резки-100 (мм) / С комплектом для подключения/соединения-Нет / Самоклеющ-ся-Да / | - | 200/1/1 | упак. | 0.0637 | 0.2166 | На складе 453 упак. | ОНЛАЙТ | 4660134809748 | СД Лента | 12В | Светодиодная лента | СД Лента 12V | - | https://onlt.ru/foto/1000/329.jpg | - | - | - | https://onlt.ru/?siteID=329
80975 | 24902 | СД лента LED | ОНЛАЙТ 80 975 OLS-5050RGB30-7.2-IP65-12V | Напряжение лампы-12 (В) / Цвет-RGB / Тип ламп-Светодиод. / Модель/исполнение-Лента / Количество узлов на 1 метр погонный-30 / Мощность источников света на 1 метр погонный-7.2 (Вт) / Степень защиты (IP)-IP65 / Ширина-10 (мм) / Длина-50000 (мм) / Длина модуля резки-100 (мм) / С комплектом для подключения/соединения-Нет / Самоклеющ-ся-Да / | - | 100/1/1 | упак. | 0.1533 | 0.4332 | На складе более 500 упак. | ОНЛАЙТ | 4660134809755 | СД Лента | 12В | Светодиодная лента | СД Лента 12V | - | https://onlt.ru/foto/1000/330.jpg | - | - | - | https://onlt.ru/?siteID=330
80976 | 24903 | СД лента LED | ОНЛАЙТ 80 976 OLS-5050RGB60-14.4-IP20-12V | Цвет-RGB / Тип ламп-Светодиод. / Напряжение лампы-12 (В) / Модель/исполнение-Лента / Количество узлов на 1 метр погонный-60 / Мощность источников света на 1 метр погонный-14.4 (Вт) / Степень защиты (IP)-IP20 / Длина модуля резки-50 (мм) / С комплектом для подключения/соединения-Нет / Самоклеющ-ся-Да / | - | 200/1/1 | упак. | 0.073 | 0.2736 | На складе более 500 упак. | ОНЛАЙТ | 4660134809762 | СД Лента | 12В | Светодиодная лента | СД Лента 12V | - | https://onlt.ru/foto/1000/331.jpg | - | - | - | https://onlt.ru/?siteID=331
80977 | 24904 | СД лента LED | ОНЛАЙТ 80 977 OLS-5050RGB60-14.4-IP65-12V | Цвет-RGB / Тип ламп-Светодиод. / Напряжение лампы-12 (В) / Модель/исполнение-Лента / Количество узлов на 1 метр погонный-60 / Мощность источников света на 1 метр погонный-14.4 (Вт) / Степень защиты (IP)-IP65 / Длина модуля резки-50 (мм) / С комплектом для подключения/соединения-Нет / Самоклеющ-ся-Да / | - | 100/1/1 | упак. | 0.1768 | 0.4332 | На складе более 500 упак. | ОНЛАЙТ | 4660134809779 | СД Лента | 12В | Светодиодная лента | СД Лента 12V | - | https://onlt.ru/foto/1000/332.jpg | - | - | - | https://onlt.ru/?siteID=332
14018 | 21364 | Электромонтаж | ОНЛАЙТ 14 018 OIT-H10-20/BL ХБ черная 120г 0,35х10мм 20м | Термостойкость до-30 (°C) / Ширина-10 (мм) / Материал-Ткань/хлопчатобумажное волокно / Цвет-Черный / Длина-20 (м) / Устойчивость к УФ-излучению-Да / Изоляционный (ая)-Да / Толщина-0.35 (мм) / Самоклеющ-ся/амальгамирующая-Да / | - | 126/1/1 | шт. | 0.1295 | 0.2287 | На складе более 500 шт. | ОНЛАЙТ | 4680043140183 | Изолента | - | Электромонтаж | Изолента | - | https://onlt.ru/foto/1000/333.jpg | - | - | - | https://onlt.ru/?siteID=333
61152 | 20317 | Электромонтаж | ОНЛАЙТ 61 152 OIT-H15-10/BL ХБ черная 100г 0,35х15мм 10м | Термостойкость до-30 (°C) / Ширина-15 (мм) / Материал-Ткань/хлопчатобумажное волокно / Цвет-Черный / Длина-10 (м) / Устойчивость к УФ-излучению-Да / Изоляционный (ая)-Да / Толщина-0.35 (мм) / Самоклеющ-ся/амальгамирующая-Да / | - | 180/1/1 | шт. | 0.0972 | 0.204 | На складе более 10 000 шт. | ОНЛАЙТ | 4650074611525 | Изолента | - | Электромонтаж | Изолента | - | https://onlt.ru/foto/1000/334.jpg | - | - | https://onlt.ru/foto/1000/334_4.jpg | https://onlt.ru/?siteID=334
61153 | 20372 | Электромонтаж | ОНЛАЙТ 61 153 OIT-H20-10/BL ХБ черная 125г 0,35х20мм 10м | Термостойкость до-30 (°C) / Ширина-20 (мм) / Материал-Ткань/хлопчатобумажное волокно / Цвет-Черный / Длина-10 (м) / Устойчивость к УФ-излучению-Да / Изоляционный (ая)-Да / Толщина-0.35 (мм) / Самоклеющ-ся/амальгамирующая-Да / | - | 144/1/1 | шт. | 0.1255 | 0.0146 | На складе более 500 шт. | ОНЛАЙТ | 4650074611532 | Изолента | - | Электромонтаж | Изолента | - | https://onlt.ru/foto/1000/335.jpg | - | - | https://onlt.ru/foto/1000/335_4.jpg | https://onlt.ru/?siteID=335
61154 | 20373 | Электромонтаж | ОНЛАЙТ 61 154 OIT-H20-20/BL ХБ черная 250г 0,35х20мм 20м | Термостойкость до-30 (°C) / Ширина-20 (мм) / Материал-Ткань/хлопчатобумажное волокно / Цвет-Черный / Длина-20 (м) / Устойчивость к УФ-излучению-Да / Изоляционный (ая)-Да / Толщина-0.35 (мм) / Самоклеющ-ся/амальгамирующая-Да / | - | 72/1/1 | шт. | 0.2832 | 0.4196 | На складе более 500 шт. | ОНЛАЙТ | 4650074611549 | Изолента | - | Электромонтаж | Изолента | - | https://onlt.ru/foto/1000/336.jpg | - | - | https://onlt.ru/foto/1000/336_4.jpg | https://onlt.ru/?siteID=336
61160 | 20318 | Электромонтаж | ОНЛАЙТ 61 160 OIT-H15-20/BL ХБ черная 200г 0,35х15мм 20м | Термостойкость до-30 (°C) / Ширина-15 (мм) / Материал-Ткань/хлопчатобумажное волокно / Цвет-Черный / Длина-20 (м) / Устойчивость к УФ-излучению-Да / Изоляционный (ая)-Да / Толщина-0.35 (мм) / Самоклеющ-ся/амальгамирующая-Да / | - | 90/1/1 | шт. | 0.2013 | 0.3185 | На складе более 10 000 шт. | ОНЛАЙТ | 4650074611600 | Изолента | - | Электромонтаж | Изолента | - | https://onlt.ru/foto/1000/337.jpg | - | - | https://onlt.ru/foto/1000/337_4.jpg | https://onlt.ru/?siteID=337
61161 | 20319 | Электромонтаж | ОНЛАЙТ 61 161 OIT-H15-30/BL ХБ черная 300г 0,35х15мм 30м | Термостойкость до-30 (°C) / Ширина-15 (мм) / Материал-Ткань/хлопчатобумажное волокно / Цвет-Черный / Длина-30 (м) / Устойчивость к УФ-излучению-Да / Изоляционный (ая)-Да / Толщина-0.35 (мм) / Самоклеющ-ся/амальгамирующая-Да / | - | 60/1/1 | шт. | 0.3123 | 0.4531 | На складе более 500 шт. | ОНЛАЙТ | 4650074611617 | Изолента | - | Электромонтаж | Изолента | - | https://onlt.ru/foto/1000/338.jpg | - | - | https://onlt.ru/foto/1000/338_4.jpg | https://onlt.ru/?siteID=338
61162 | 20374 | Электромонтаж | ОНЛАЙТ 61 162 OIT-H20-30/BL ХБ черная 375г 0,35х20мм 30м | Термостойкость до-30 (°C) / Ширина-20 (мм) / Материал-Ткань/хлопчатобумажное волокно / Цвет-Черный / Длина-30 (м) / Устойчивость к УФ-излучению-Да / Изоляционный (ая)-Да / Толщина-0.35 (мм) / Самоклеющ-ся/амальгамирующая-Да / | - | 48/1/1 | шт. | 0.4138 | 0.5495 | На складе 233 шт. | ОНЛАЙТ | 4650074611624 | Изолента | - | Электромонтаж | Изолента | - | https://onlt.ru/foto/1000/339.jpg | - | - | https://onlt.ru/foto/1000/339_4.jpg | https://onlt.ru/?siteID=339
61878 | 22025 | Электромонтаж | ОНЛАЙТ 61 878 OIT-B15-10/R ПВХ красная (Китай) | Термостойкость до-80 (°C) / Ширина-15 (мм) / Материал-Поливинилхлорид / Цвет-Красный / Длина-10 (м) / Двусторонняя (-ий)-Нет / Устойчивость к УФ-излучению-Нет / Изоляционный (ая)-Да / Самозатухающий (-ая)-Да / Толщина-0.13 (мм) / Самоклеющ-ся/амальгамирующая-Нет / Вулканизированная-Нет / | - | 300/10/1 | шт. | 0.0323 | 0.0698 | На складе более 500 шт. | ОНЛАЙТ | 4650074618784 | Изолента | 0.13 | Электромонтаж | Изолента | - | https://onlt.ru/foto/1000/341.jpg | https://onlt.ru/foto/1000/341_2.jpg | - | - | https://onlt.ru/?siteID=341
61879 | 22026 | Электромонтаж | ОНЛАЙТ 61 879 OIT-B15-10/Y ПВХ желтая (Китай) | Термостойкость до-80 (°C) / Ширина-15 (мм) / Материал-Поливинилхлорид / Цвет-Желтый / Длина-10 (м) / Двусторонняя (-ий)-Нет / Устойчивость к УФ-излучению-Нет / Изоляционный (ая)-Да / Самозатухающий (-ая)-Да / Толщина-0.13 (мм) / Самоклеющ-ся/амальгамирующая-Нет / Вулканизированная-Нет / | - | 300/10/1 | шт. | 0.0323 | 0.0698 | На складе более 500 шт. | ОНЛАЙТ | 4650074618791 | Изолента | 0.13 | Электромонтаж | Изолента | - | https://onlt.ru/foto/1000/342.jpg | https://onlt.ru/foto/1000/342_2.jpg | - | - | https://onlt.ru/?siteID=342
61880 | 22027 | Электромонтаж | ОНЛАЙТ 61 880 OIT-B15-10/G ПВХ зеленая (Китай) | Термостойкость до-80 (°C) / Ширина-15 (мм) / Материал-Поливинилхлорид / Цвет-Зеленый / Длина-10 (м) / Двусторонняя (-ий)-Нет / Устойчивость к УФ-излучению-Нет / Изоляционный (ая)-Да / Самозатухающий (-ая)-Да / Толщина-0.13 (мм) / Самоклеющ-ся/амальгамирующая-Нет / Вулканизированная-Нет / | - | 300/10/1 | шт. | 0.0323 | 0.0698 | На складе более 500 шт. | ОНЛАЙТ | 4650074618807 | Изолента | 0.13 | Электромонтаж | Изолента | - | https://onlt.ru/foto/1000/343.jpg | https://onlt.ru/foto/1000/343_2.jpg | - | - | https://onlt.ru/?siteID=343
61881 | 22013 | Электромонтаж | ОНЛАЙТ 61 881 OIT-B19-20/R ПВХ красная (Китай) | Термостойкость до-80 (°C) / Ширина-19 (мм) / Материал-Поливинилхлорид / Цвет-Красный / Длина-20 (м) / Двусторонняя (-ий)-Нет / Устойчивость к УФ-излучению-Нет / Изоляционный (ая)-Да / Самозатухающий (-ая)-Да / Толщина-0.15 (мм) / Самоклеющ-ся/амальгамирующая-Нет / Вулканизированная-Нет / | - | 200/10/1 | шт. | 0.0839 | 0.1337 | На складе более 10 000 шт. | ОНЛАЙТ | 4650074618814 | Изолента | 0.18 | Электромонтаж | Изолента | - | https://onlt.ru/foto/1000/344.jpg | https://onlt.ru/foto/1000/344_2.jpg | - | - | https://onlt.ru/?siteID=344
61882 | 22014 | Электромонтаж | ОНЛАЙТ 61 882 OIT-B19-20/Y ПВХ желтая (Китай) | Термостойкость до-80 (°C) / Ширина-19 (мм) / Материал-Поливинилхлорид / Цвет-Желтый / Длина-20 (м) / Двусторонняя (-ий)-Нет / Устойчивость к УФ-излучению-Нет / Изоляционный (ая)-Да / Самозатухающий (-ая)-Да / Толщина-0.15 (мм) / Самоклеющ-ся/амальгамирующая-Нет / Вулканизированная-Нет / | - | 200/10/1 | шт. | 0.0839 | 0.1337 | На складе более 10 000 шт. | ОНЛАЙТ | 4650074618821 | Изолента | 0.18 | Электромонтаж | Изолента | - | https://onlt.ru/foto/1000/345.jpg | https://onlt.ru/foto/1000/345_2.jpg | - | - | https://onlt.ru/?siteID=345
61883 | 22015 | Электромонтаж | ОНЛАЙТ 61 883 OIT-B19-20/G ПВХ зеленая (Китай) | Термостойкость до-80 (°C) / Ширина-19 (мм) / Материал-Поливинилхлорид / Цвет-Зеленый / Длина-20 (м) / Двусторонняя (-ий)-Нет / Устойчивость к УФ-излучению-Нет / Изоляционный (ая)-Да / Самозатухающий (-ая)-Да / Толщина-0.15 (мм) / Самоклеющ-ся/амальгамирующая-Нет / Вулканизированная-Нет / | - | 200/10/1 | шт. | 0.0839 | 0.1337 | На складе более 10 000 шт. | ОНЛАЙТ | 4650074618838 | Изолента | 0.18 | Электромонтаж | Изолента | - | https://onlt.ru/foto/1000/346.jpg | https://onlt.ru/foto/1000/346_2.jpg | - | - | https://onlt.ru/?siteID=346
61952 | 21318 | Электромонтаж | ОНЛАЙТ 61 952 OIT-H15-50/BL ХБ черная 500г 0,35х15мм 50м | Термостойкость до-30 (°C) / Ширина-15 (мм) / Материал-Ткань/хлопчатобумажное волокно / Цвет-Черный / Длина-50 (м) / Устойчивость к УФ-излучению-Да / Изоляционный (ая)-Да / Толщина-0.35 (мм) / Самоклеющ-ся/амальгамирующая-Да / | - | 40/1/1 | шт. | 0.496 | 0.6684 | На складе более 500 шт. | ОНЛАЙТ | 4650074619521 | Изолента | - | Электромонтаж | Изолента | - | https://onlt.ru/foto/1000/347.jpg | - | - | - | https://onlt.ru/?siteID=347
71673 | 22022 | Электромонтаж | ОНЛАЙТ 71 673 OIT-B15-10/WH ПВХ белая (Китай) | Термостойкость до-80 (°C) / Ширина-15 (мм) / Материал-Поливинилхлорид / Цвет-Белый / Длина-10 (м) / Двусторонняя (-ий)-Нет / Устойчивость к УФ-излучению-Нет / Изоляционный (ая)-Да / Самозатухающий (-ая)-Да / Толщина-0.13 (мм) / Самоклеющ-ся/амальгамирующая-Нет / Вулканизированная-Нет / | - | 300/10/1 | шт. | 0.0322 | 0.07 | На складе более 10 000 шт. | ОНЛАЙТ | 4670004716731 | Изолента | 0.13 | Электромонтаж | Изолента | - | https://onlt.ru/foto/1000/348.jpg | https://onlt.ru/foto/1000/348_2.jpg | - | - | https://onlt.ru/?siteID=348
71674 | 22023 | Электромонтаж | ОНЛАЙТ 71 674 OIT-B15-10/BL ПВХ черная (Китай) | Термостойкость до-80 (°C) / Ширина-15 (мм) / Материал-Поливинилхлорид / Цвет-Черный / Длина-10 (м) / Двусторонняя (-ий)-Нет / Устойчивость к УФ-излучению-Нет / Изоляционный (ая)-Да / Самозатухающий (-ая)-Да / Толщина-0.13 (мм) / Самоклеющ-ся/амальгамирующая-Нет / Вулканизированная-Нет / | - | 300/10/1 | шт. | 0.0333 | 0.0707 | На складе более 10 000 шт. | ОНЛАЙТ | 4670004716748 | Изолента | 0.13 | Электромонтаж | Изолента | - | https://onlt.ru/foto/1000/349.jpg | https://onlt.ru/foto/1000/349_2.jpg | - | - | https://onlt.ru/?siteID=349
71675 | 22024 | Электромонтаж | ОНЛАЙТ 71 675 OIT-B15-10/B ПВХ синяя (Китай) | Термостойкость до-80 (°C) / Ширина-15 (мм) / Материал-Поливинилхлорид / Цвет-Синий / Длина-10 (м) / Двусторонняя (-ий)-Нет / Устойчивость к УФ-излучению-Нет / Изоляционный (ая)-Да / Самозатухающий (-ая)-Да / Толщина-0.13 (мм) / Самоклеющ-ся/амальгамирующая-Нет / Вулканизированная-Нет / | - | 300/10/1 | шт. | 0.0322 | 0.07 | На складе более 10 000 шт. | ОНЛАЙТ | 4670004716755 | Изолента | 0.13 | Электромонтаж | Изолента | - | https://onlt.ru/foto/1000/350.jpg | https://onlt.ru/foto/1000/350_2.jpg | - | - | https://onlt.ru/?siteID=350
71676 | 22016 | Электромонтаж | ОНЛАЙТ 71 676 OIT-B15-20/WH ПВХ белая (Китай) | Термостойкость до-80 (°C) / Ширина-15 (мм) / Материал-Поливинилхлорид / Цвет-Белый / Длина-20 (м) / Двусторонняя (-ий)-Нет / Устойчивость к УФ-излучению-Нет / Изоляционный (ая)-Да / Самозатухающий (-ая)-Да / Толщина-0.13 (мм) / Самоклеющ-ся/амальгамирующая-Нет / Вулканизированная-Нет / | - | 200/10/1 | шт. | 0.0592 | 0.099 | На складе более 10 000 шт. | ОНЛАЙТ | 4670004716762 | Изолента | 0.13 | Электромонтаж | Изолента | - | https://onlt.ru/foto/1000/351.jpg | https://onlt.ru/foto/1000/351_2.jpg | - | - | https://onlt.ru/?siteID=351
71677 | 22017 | Электромонтаж | ОНЛАЙТ 71 677 OIT-B15-20/BL ПВХ черная (Китай) | Термостойкость до-80 (°C) / Ширина-15 (мм) / Материал-Поливинилхлорид / Цвет-Черный / Длина-20 (м) / Двусторонняя (-ий)-Нет / Устойчивость к УФ-излучению-Нет / Изоляционный (ая)-Да / Самозатухающий (-ая)-Да / Толщина-0.13 (мм) / Самоклеющ-ся/амальгамирующая-Нет / Вулканизированная-Нет / | - | 200/10/1 | шт. | 0.0627 | 0.099 | На складе более 10 000 шт. | ОНЛАЙТ | 4670004716779 | Изолента | 0.13 | Электромонтаж | Изолента | - | https://onlt.ru/foto/1000/352.jpg | https://onlt.ru/foto/1000/352_2.jpg | - | - | https://onlt.ru/?siteID=352
71678 | 22018 | Электромонтаж | ОНЛАЙТ 71 678 OIT-B15-20/R ПВХ красная (Китай) | Термостойкость до-80 (°C) / Ширина-15 (мм) / Материал-Поливинилхлорид / Цвет-Красный / Длина-20 (м) / Двусторонняя (-ий)-Нет / Устойчивость к УФ-излучению-Нет / Изоляционный (ая)-Да / Самозатухающий (-ая)-Да / Толщина-0.13 (мм) / Самоклеющ-ся/амальгамирующая-Нет / Вулканизированная-Нет / | - | 200/10/1 | шт. | 0.0594 | 0.1032 | На складе более 10 000 шт. | ОНЛАЙТ | 4670004716786 | Изолента | 0.13 | Электромонтаж | Изолента | - | https://onlt.ru/foto/1000/353.jpg | https://onlt.ru/foto/1000/353_2.jpg | - | - | https://onlt.ru/?siteID=353
71679 | 22019 | Электромонтаж | ОНЛАЙТ 71 679 OIT-B15-20/Y ПВХ желтая (Китай) | Термостойкость до-80 (°C) / Ширина-15 (мм) / Материал-Поливинилхлорид / Цвет-Желтый / Длина-20 (м) / Двусторонняя (-ий)-Нет / Устойчивость к УФ-излучению-Нет / Изоляционный (ая)-Да / Самозатухающий (-ая)-Да / Толщина-0.13 (мм) / Самоклеющ-ся/амальгамирующая-Нет / Вулканизированная-Нет / | - | 200/10/1 | шт. | 0.0592 | 0.099 | На складе более 10 000 шт. | ОНЛАЙТ | 4670004716793 | Изолента | 0.13 | Электромонтаж | Изолента | - | https://onlt.ru/foto/1000/354.jpg | https://onlt.ru/foto/1000/354_2.jpg | - | - | https://onlt.ru/?siteID=354
71680 | 22020 | Электромонтаж | ОНЛАЙТ 71 680 OIT-B15-20/G ПВХ зеленая (Китай) | Термостойкость до-80 (°C) / Ширина-15 (мм) / Материал-Поливинилхлорид / Цвет-Зеленый / Длина-20 (м) / Двусторонняя (-ий)-Нет / Устойчивость к УФ-излучению-Нет / Изоляционный (ая)-Да / Самозатухающий (-ая)-Да / Толщина-0.13 (мм) / Самоклеющ-ся/амальгамирующая-Нет / Вулканизированная-Нет / | - | 200/10/1 | шт. | 0.0592 | 0.099 | На складе более 500 шт. | ОНЛАЙТ | 4670004716809 | Изолента | 0.13 | Электромонтаж | Изолента | - | https://onlt.ru/foto/1000/355.jpg | https://onlt.ru/foto/1000/355_2.jpg | - | - | https://onlt.ru/?siteID=355
71681 | 22021 | Электромонтаж | ОНЛАЙТ 71 681 OIT-B15-20/B ПВХ синяя (Китай) | Термостойкость до-80 (°C) / Ширина-15 (мм) / Материал-Поливинилхлорид / Цвет-Синий / Длина-20 (м) / Двусторонняя (-ий)-Нет / Устойчивость к УФ-излучению-Нет / Изоляционный (ая)-Да / Самозатухающий (-ая)-Да / Толщина-0.13 (мм) / Самоклеющ-ся/амальгамирующая-Нет / Вулканизированная-Нет / | - | 200/10/1 | шт. | 0.0598 | 0.1032 | На складе более 10 000 шт. | ОНЛАЙТ | 4670004716816 | Изолента | 0.13 | Электромонтаж | Изолента | - | https://onlt.ru/foto/1000/356.jpg | https://onlt.ru/foto/1000/356_2.jpg | - | - | https://onlt.ru/?siteID=356
71689 | 22010 | Электромонтаж | ОНЛАЙТ 71 689 OIT-B19-20/WH ПВХ белая (Китай) | Термостойкость до-80 (°C) / Ширина-19 (мм) / Материал-Поливинилхлорид / Цвет-Белый / Длина-20 (м) / Двусторонняя (-ий)-Нет / Устойчивость к УФ-излучению-Нет / Изоляционный (ая)-Да / Самозатухающий (-ая)-Да / Толщина-0.15 (мм) / Самоклеющ-ся/амальгамирующая-Нет / Вулканизированная-Нет / | - | 200/10/1 | шт. | 0.0857 | 0.1348 | На складе более 10 000 шт. | ОНЛАЙТ | 4670004716892 | Изолента | 0.18 | Электромонтаж | Изолента | - | https://onlt.ru/foto/1000/357.jpg | https://onlt.ru/foto/1000/357_2.jpg | - | - | https://onlt.ru/?siteID=357
71690 | 22011 | Электромонтаж | ОНЛАЙТ 71 690 OIT-B19-20/BL ПВХ черная (Китай) | Термостойкость до-80 (°C) / Ширина-19 (мм) / Материал-Поливинилхлорид / Цвет-Черный / Длина-20 (м) / Двусторонняя (-ий)-Нет / Устойчивость к УФ-излучению-Нет / Изоляционный (ая)-Да / Самозатухающий (-ая)-Да / Толщина-0.15 (мм) / Самоклеющ-ся/амальгамирующая-Нет / Вулканизированная-Нет / | - | 200/10/1 | шт. | 0.0845 | 0.1384 | На складе более 10 000 шт. | ОНЛАЙТ | 4670004716908 | Изолента | 0.18 | Электромонтаж | Изолента | - | https://onlt.ru/foto/1000/358.jpg | https://onlt.ru/foto/1000/358_2.jpg | - | - | https://onlt.ru/?siteID=358
71691 | 22012 | Электромонтаж | ОНЛАЙТ 71 691 OIT-B19-20/B ПВХ синяя (Китай) | Термостойкость до-80 (°C) / Ширина-19 (мм) / Материал-Поливинилхлорид / Цвет-Синий / Длина-20 (м) / Двусторонняя (-ий)-Нет / Устойчивость к УФ-излучению-Нет / Изоляционный (ая)-Да / Самозатухающий (-ая)-Да / Толщина-0.15 (мм) / Самоклеющ-ся/амальгамирующая-Нет / Вулканизированная-Нет / | - | 200/10/1 | шт. | 0.0845 | 0.1348 | На складе более 10 000 шт. | ОНЛАЙТ | 4670004716915 | Изолента | 0.18 | Электромонтаж | Изолента | - | https://onlt.ru/foto/1000/359.jpg | https://onlt.ru/foto/1000/359_2.jpg | - | - | https://onlt.ru/?siteID=359
80932 | 24857 | СД лента LED | ОНЛАЙТ 80 932 OLSC-clip-2835-220 | Тип компонента/запасная часть-Клипса/скоба крепления / | - | 300/1/1 | упак. | 0.0184 | 0.0563 | На складе 205 упак. | ОНЛАЙТ | 4660134809328 | Скобы | 220В | Светодиодная лента | Скобы | - | https://onlt.ru/foto/1000/360.jpg | - | - | - | https://onlt.ru/?siteID=360
80916 | 24770 | Инструмент | ОНЛАЙТ 80 916 OHT-Sia01-2v1 (автоматический) | Сменные ножи-Нет / Поперечное сечение-0.2...6 (мм?) / Диаметр (диапазон)-6 (мм) / Диаметр изоляции-0.2...6 (мм) / Диапазон поперечного сечения изоляции-0...6 (мм?) / Диапазон зачистки по AWG-0...0 / Настройка глубины зачистки изоляции-Да / Резка (зачистка) продольная-Да / Круговой разрез-Да / Резка (зачистка) по спирали-Нет / Сменные ножи-Нет / | - | 40/10/1 | шт. | 0.2485 | 0.5366 | На складе 251 шт. | ОНЛАЙТ | 4660134809168 | Съёмник изоляции | - | Инструмент | Съёмник изоляции | - | https://onlt.ru/foto/1000/361.jpg | https://onlt.ru/foto/1000/361_2.jpg | - | - | https://onlt.ru/?siteID=361
80917 | 24771 | Инструмент | ОНЛАЙТ 80 917 OHT-Sia02-3v1 (автоматический) | Сменные ножи-Нет / Поперечное сечение-0.2...6 (мм?) / Диаметр (диапазон)-6 (мм) / Настройка глубины зачистки изоляции-Да / Резка (зачистка) продольная-Да / Круговой разрез-Да / Резка (зачистка) по спирали-Нет / | - | 40/10/1 | шт. | 0.3923 | 0.9059 | На складе 146 шт. | ОНЛАЙТ | 4660134809175 | Съёмник изоляции | - | Инструмент | Съёмник изоляции | - | https://onlt.ru/foto/1000/362.jpg | https://onlt.ru/foto/1000/362_2.jpg | - | - | https://onlt.ru/?siteID=362
80919 | 24773 | Инструмент | ОНЛАЙТ 80 919 OHT-Sia04-3v1 (автоматический) | Сменные ножи-Да / Поперечное сечение-0.2...6 (мм?) / Диаметр (диапазон)-6 (мм) / Диаметр изоляции-0.2...6 (мм) / Диапазон поперечного сечения изоляции-0.5...6 (мм?) / Диапазон зачистки по AWG-0...0 / Настройка глубины зачистки изоляции-Да / Резка (зачистка) продольная-Да / Круговой разрез-Да / Резка (зачистка) по спирали-Нет / Сменные ножи-Нет / | - | 40/10/1 | шт. | 0.3955 | 0.9215 | На складе более 500 шт. | ОНЛАЙТ | 4660134809199 | Съёмник изоляции | - | Инструмент | Съёмник изоляции | - | https://onlt.ru/foto/1000/363.jpg | https://onlt.ru/foto/1000/363_2.jpg | - | - | https://onlt.ru/?siteID=363
80920 | 24774 | Инструмент | ОНЛАЙТ 80 920 OHT-Sia05-2v1 (автоматический) | Сменные ножи-Нет / Поперечное сечение-0.2...6 (мм?) / Диаметр (диапазон)-6 (мм) / Настройка глубины зачистки изоляции-Да / Резка (зачистка) продольная-Да / Круговой разрез-Да / Резка (зачистка) по спирали-Нет / | - | 50/10/1 | шт. | 0.2515 | 1.1405 | На складе более 500 шт. | ОНЛАЙТ | 4660134809205 | Съёмник изоляции | - | Инструмент | Съёмник изоляции | - | https://onlt.ru/foto/1000/364.jpg | https://onlt.ru/foto/1000/364_2.jpg | - | - | https://onlt.ru/?siteID=364
80921 | 24775 | Инструмент | ОНЛАЙТ 80 921 OHT-Sim01 (механический) | Сменные ножи-Нет / Поперечное сечение-0.5...6 (мм?) / Диаметр (диапазон)-6 (мм) / Диапазон зачистки по AWG-30 / Настройка глубины зачистки изоляции-Да / Резка (зачистка) продольная-Да / Круговой разрез-Да / Резка (зачистка) по спирали-Нет / | - | 50/10/1 | шт. | 0.1797 | 0.456 | На складе более 500 шт. | ОНЛАЙТ | 4660134809212 | Съёмник изоляции | - | Инструмент | Съёмник изоляции | - | https://onlt.ru/foto/1000/365.jpg | https://onlt.ru/foto/1000/365_2.jpg | - | - | https://onlt.ru/?siteID=365
80938 | 24905 | Инструмент | ОНЛАЙТ 80 938 OHT-Sim02 (карманный) | Сменные ножи-Нет / Поперечное сечение-0.5 ...6 (мм?) / Диаметр (диапазон)-13 (мм) / Диапазон зачистки по AWG-30 / Настройка глубины зачистки изоляции-Нет / Резка (зачистка) продольная-Нет / Круговой разрез-Да / Резка (зачистка) по спирали-Нет / | - | 100/25/1 | шт. | 0.077 | 0.3773 | На складе 297 шт. | ОНЛАЙТ | 4660134809380 | Съёмник изоляции | - | Инструмент | Съёмник изоляции | - | https://onlt.ru/foto/1000/366.jpg | https://onlt.ru/foto/1000/366_2.jpg | - | - | https://onlt.ru/?siteID=366
80906 | 24595 | Инструмент | ОНЛАЙТ 80 906 OHT-Pkv01-D-10 (для втулочных, 10 мм2) | С функцией зачистки кабеля-Нет / С отрезным устройством-Нет / Со сменными матрицами/вставками-Нет / Подходит для:-Кабельные наконечники и соединители / Форма опрессовки-Прочее / Поперечное сечение-0.25...10 (мм?) / Классификация по AWG (Американская классификация проводов)-8...24 / Длина-240 (мм) / С блокиратором (для механического инструмента)-Да / Исполнение/управление-Механический / Сменная вкладка-Нет / Количество штампов на оборудовании-0 / С автоматическим возвратом-Да / Время цикла-0...0 (с) / Сила сжатия-0...0 (кН) / | - | 40/10/1 | шт. | 0.43 | 0.8892 | На складе более 500 шт. | ОНЛАЙТ | 4660134809069 | Пресс-клещи | - | Инструмент | Пресс-клещи | - | https://onlt.ru/foto/1000/367.jpg | https://onlt.ru/foto/1000/367_2.jpg | - | - | https://onlt.ru/?siteID=367
80907 | 24596 | Инструмент | ОНЛАЙТ 80 907 OHT-Pkv01-D-6 (для втулочных, 6 мм2) | Со сменными матрицами/вставками-Нет / Подходит для:-Кабельные наконечники и соединители / Форма опрессовки-Прочее / Поперечное сечение-0.25...6.0 (мм?) / Классификация по AWG (Американская классификация проводов)-10...24 / С блокиратором (для механического инструмента)-Да / Исполнение/управление-Механический / С автоматическим возвратом-Да / | - | 40/10/1 | шт. | 0.4283 | 0.9294 | На складе более 500 шт. | ОНЛАЙТ | 4660134809076 | Пресс-клещи | - | Инструмент | Пресс-клещи | - | https://onlt.ru/foto/1000/368.jpg | https://onlt.ru/foto/1000/368_2.jpg | - | - | https://onlt.ru/?siteID=368
80912 | 24710 | Инструмент | ОНЛАЙТ 80 912 OHT-Pkv02-M-6 (для втулочных, 6 мм2) | Со сменными матрицами/вставками-Нет / Подходит для:-Кабельные наконечники и соединители / Форма опрессовки-Прочее / Поперечное сечение-0.5...6.0 (мм?) / Классификация по AWG (Американская классификация проводов)-10...26 / С блокиратором (для механического инструмента)-Нет / Исполнение/управление-Механический / С автоматическим возвратом-Да / | - | 40/10/1 | шт. | 0.4621 | 1.1016 | На складе 308 шт. | ОНЛАЙТ | 4660134809120 | Пресс-клещи | - | Инструмент | Пресс-клещи | - | https://onlt.ru/foto/1000/369.jpg | https://onlt.ru/foto/1000/369_2.jpg | - | - | https://onlt.ru/?siteID=369
80913 | 24711 | Инструмент | ОНЛАЙТ 80 913 OHT-Pkv02-M-16 (для втулочных, 16 мм2) | Со сменными матрицами/вставками-Нет / Подходит для:-Кабельные наконечники и соединители / Форма опрессовки-Прочее / Поперечное сечение-6...16 (мм?) / Классификация по AWG (Американская классификация проводов)-6...10 / С блокиратором (для механического инструмента)-Нет / Исполнение/управление-Механический / С автоматическим возвратом-Да / | - | 40/10/1 | шт. | 0.4636 | 1.1016 | На складе 362 шт. | ОНЛАЙТ | 4660134809137 | Пресс-клещи | - | Инструмент | Пресс-клещи | - | https://onlt.ru/foto/1000/370.jpg | https://onlt.ru/foto/1000/370_2.jpg | - | - | https://onlt.ru/?siteID=370
80914 | 24712 | Инструмент | ОНЛАЙТ 80 914 OHT-Pki01 (для изолированных, 6 мм2) | Со сменными матрицами/вставками-Нет / Подходит для:-Кабельные наконечники и соединители / Форма опрессовки-Прочее / Поперечное сечение-0.5...6.0 (мм?) / Классификация по AWG (Американская классификация проводов)-10...26 / С блокиратором (для механического инструмента)-Нет / Исполнение/управление-Механический / С автоматическим возвратом-Да / | - | 40/10/1 | шт. | 0.6218 | 1.1016 | На складе 50 шт. | ОНЛАЙТ | 4660134809144 | Пресс-клещи | - | Инструмент | Пресс-клещи | - | https://onlt.ru/foto/1000/371.jpg | https://onlt.ru/foto/1000/371_2.jpg | - | - | https://onlt.ru/?siteID=371
80978 | 24912 | Инструмент | ОНЛАЙТ 80 978 OHT-Pkm01-5v1 (многофункциональные) | Со сменными матрицами/вставками-Нет / Подходит для:-Кабельные наконечники и соединители / Форма опрессовки-Прочее / Поперечное сечение-0.2...6.0 (мм?) / Классификация по AWG (Американская классификация проводов)-10...24 / С блокиратором (для механического инструмента)-Нет / Исполнение/управление-Механический / С автоматическим возвратом-Нет / | - | 40/10/1 | шт. | 0.2414 | 0.6246 | На складе 90 шт. | ОНЛАЙТ | 4660134809786 | Пресс-клещи | - | Инструмент | Пресс-клещи | - | https://onlt.ru/foto/1000/372.jpg | https://onlt.ru/foto/1000/372_2.jpg | - | - | https://onlt.ru/?siteID=372
80980 | 25252 | Инструмент | ОНЛАЙТ 80 980 OHT-Pks01 (для слаботочных наконечников) | Подходит для разъема BNC-Нет / Подходит для разъема D-Sub-Нет / Подходит для обжимных разъемов типа F-Нет / Подходит для разъема типа F-Нет / Подходит для плинта LSA-plus-Нет / Подходит для разъема типа RJ-Да / Подходит для слаботочного разъема-Нет / Подходит для разъема типа ST-Нет / Подходит для разъема типа SC-Нет / Подходит для разъема типа SMA-Нет / Подходит для разъема типа LC-Нет / Подходит для разъема типа MT-RJ-Нет / Со стопорным устройством-Нет / С отрезным устройством-Да / С функцией зачистки кабеля-Да / | - | 50/10/1 | шт. | 0.2974 | 0.8299 | На складе более 500 шт. | ОНЛАЙТ | 4660134809809 | Пресс-клещи | - | Инструмент | Пресс-клещи | - | https://onlt.ru/foto/1000/373.jpg | https://onlt.ru/foto/1000/373_2.jpg | - | - | https://onlt.ru/?siteID=373
80981 | 25253 | Инструмент | ОНЛАЙТ 80 981 OHT-Pks02 (для слаботочных наконечников) | Подходит для разъема BNC-Нет / Подходит для разъема D-Sub-Нет / Подходит для обжимных разъемов типа F-Нет / Подходит для разъема типа F-Нет / Подходит для плинта LSA-plus-Нет / Подходит для разъема типа RJ-Да / Подходит для слаботочного разъема-Нет / Подходит для разъема типа ST-Нет / Подходит для разъема типа SC-Нет / Подходит для разъема типа SMA-Нет / Подходит для разъема типа LC-Нет / Подходит для разъема типа MT-RJ-Нет / Со стопорным устройством-Нет / С отрезным устройством-Да / С функцией зачистки кабеля-Да / | - | 50/10/1 | шт. | 0.3314 | 0.8299 | нет на складе | ОНЛАЙТ | 4660134809816 | Пресс-клещи | - | Инструмент | Пресс-клещи | - | https://onlt.ru/foto/1000/374.jpg | https://onlt.ru/foto/1000/374_2.jpg | - | - | https://onlt.ru/?siteID=374
80982 | 25254 | Инструмент | ОНЛАЙТ 80 982 OHT-Pks03 (для слаботочных наконечников) | Подходит для разъема BNC-Нет / Подходит для разъема D-Sub-Нет / Подходит для обжимных разъемов типа F-Нет / Подходит для разъема типа F-Нет / Подходит для плинта LSA-plus-Нет / Подходит для разъема типа RJ-Да / Подходит для слаботочного разъема-Нет / Подходит для разъема типа ST-Нет / Подходит для разъема типа SC-Нет / Подходит для разъема типа SMA-Нет / Подходит для разъема типа LC-Нет / Подходит для разъема типа MT-RJ-Нет / Со стопорным устройством-Нет / С отрезным устройством-Да / С функцией зачистки кабеля-Да / | - | 50/10/1 | шт. | 0.3859 | 0.952 | На складе более 500 шт. | ОНЛАЙТ | 4660134809823 | Пресс-клещи | - | Инструмент | Пресс-клещи | - | https://onlt.ru/foto/1000/375.jpg | https://onlt.ru/foto/1000/375_2.jpg | https://onlt.ru/foto/1000/375_3.jpg | - | https://onlt.ru/?siteID=375
80983 | 25255 | Инструмент | ОНЛАЙТ 80 983 OHT-Pks04 (для слаботочных наконечников) | Подходит для разъема BNC-Нет / Подходит для разъема D-Sub-Нет / Подходит для обжимных разъемов типа F-Нет / Подходит для разъема типа F-Нет / Подходит для плинта LSA-plus-Нет / Подходит для разъема типа RJ-Да / Подходит для слаботочного разъема-Нет / Подходит для разъема типа ST-Нет / Подходит для разъема типа SC-Нет / Подходит для разъема типа SMA-Нет / Подходит для разъема типа LC-Нет / Подходит для разъема типа MT-RJ-Нет / Со стопорным устройством-Нет / С отрезным устройством-Да / С функцией зачистки кабеля-Да / | - | 50/10/1 | шт. | 0.3015 | 0.8299 | На складе более 500 шт. | ОНЛАЙТ | 4660134809830 | Пресс-клещи | - | Инструмент | Пресс-клещи | - | https://onlt.ru/foto/1000/376.jpg | https://onlt.ru/foto/1000/376_2.jpg | - | - | https://onlt.ru/?siteID=376
80900 | 24514 | Инструмент | ОНЛАЙТ 80 900 OHT-Otd02-7v1 (диэлектрическая) | Количество термофенов/термопистолетов-0 / Количество долот/стамесок-0 / Количество крестовых отверток PH-3 / Количество крестовых отверток PZ-0 / Количество шлицевых отверток SL (под прямой шлиц)-4 / Количество отверток Torx (6-луч. звезда)-0 / Количество накидных (кольцевых) гаечных ключей-0 / Количество торцовых гаечных ключей/головок-0 / Количество насадок/головок для торцового гаечного ключа-0 / Количество вилочных (рожковых) гаечных ключей-0 / Количество вставок/бит-0 / Количество напильников-0 / Количество сверл/буравов по дереву-0 / Количество сверл по камню/породных буров-0 / Количество спиральных сверл из быстрорежущ. инструмент. стали-0 / Количество направляющих сверл/буров-0 / Количество ступенчатых сверл-0 / Количество зенкеров для обработки отверстий-0 / Количество коронок (кольцев. пил для прорезки отверстий)-0 / Количество ножей для резки кабеля-0 / Количество инструментов для коаксиального кабеля-0 / Количество инструментов для обработки оптоволоконного кабеля-0 / Количество измерительных устройств/тестеров-0 / Общ. количество инструментов/предметов-7 / Набор инструментов электромонтажника-Да / Набор инструментов для сантехнических и отопительных систем-Нет / Упаковка-Картон/блистер / | - | 48/12/1 | шт. | 0.2416 | 1.308 | На складе более 500 шт. | ОНЛАЙТ | 4660134809007 | Отвёртка | - | Инструмент | Отвёртка | - | https://onlt.ru/foto/1000/377.jpg | https://onlt.ru/foto/1000/377_2.jpg | https://onlt.ru/foto/1000/377_3.jpg | https://onlt.ru/foto/1000/377_4.jpg | https://onlt.ru/?siteID=377
82947 | 23813 | Инструмент | ОНЛАЙТ 82 947 OHT-Ott01-H16 (для точных работ, 16 шт) | Количество термофенов/термопистолетов-0 / Количество долот/стамесок-0 / Количество крестовых отверток PH-4 / Количество крестовых отверток PZ-0 / Количество шлицевых отверток SL (под прямой шлиц)-2 / Количество отверток Torx (6-луч. звезда)-7 / Количество накидных (кольцевых) гаечных ключей-0 / Количество торцовых гаечных ключей/головок-0 / Количество насадок/головок для торцового гаечного ключа-0 / Количество вилочных (рожковых) гаечных ключей-0 / Количество вставок/бит-15 / Количество напильников-0 / Количество сверл/буравов по дереву-0 / Количество сверл по камню/породных буров-0 / Количество спиральных сверл из быстрорежущ. инструмент. стали-0 / Количество направляющих сверл/буров-0 / Количество ступенчатых сверл-0 / Количество зенкеров для обработки отверстий-0 / Количество коронок (кольцев. пил для прорезки отверстий)-0 / Количество ножей для резки кабеля-0 / Количество инструментов для коаксиального кабеля-0 / Количество инструментов для обработки оптоволоконного кабеля-0 / Количество измерительных устройств/тестеров-0 / Общ. количество инструментов/предметов-16 / Набор инструментов электромонтажника-Нет / Набор инструментов для сантехнических и отопительных систем-Нет / Упаковка-Пластиковый бокс/футляр / | - | 240/60/1 | шт. | 0.0852 | 0.2764 | нет на складе | ОНЛАЙТ | 4630085829478 | Отвёртка | - | Инструмент | Отвёртка | - | https://onlt.ru/foto/1000/378.jpg | - | - | - | https://onlt.ru/?siteID=378
82948 | 23814 | Инструмент | ОНЛАЙТ 82 948 OHT-Ott02-H32 (для точных работ, 32 шт) | Количество термофенов/термопистолетов-0 / Количество долот/стамесок-0 / Изоляционная защита до 1000 В-Нет / С магнитным держателем-Нет / Количество крестовых отверток PH-4 / Количество крестовых отверток PZ-0 / Количество шлицевых отверток SL (под прямой шлиц)-7 / Количество отверток Torx (6-луч. звезда)-8 / Количество плоскогубцев-0 / Количество накидных (кольцевых) гаечных ключей-0 / Количество торцовых гаечных ключей/головок-0 / Количество комбинированных (рожково-накидных) гаечных ключей-0 / Количество насадок/головок для торцового гаечного ключа-0 / Количество шестигранных торцовых ключей-0 / Количество вилочных (рожковых) гаечных ключей-0 / Количество разводных ключей-0 / Количество храповиков-0 / Количество вставок/бит-30 / Количество битовых вставок-0 / Количество воротков-0 / Количество долот и пробойников-0 / Количество молотков-0 / Количество пил-0 / Количество напильников-0 / Количество сверл/буравов по дереву-0 / Количество сверл по камню/породных буров-0 / Количество спиральных сверл из быстрорежущ. инструмент. стали-0 / Количество направляющих сверл/буров-0 / Количество ступенчатых сверл-0 / Количество зенкеров для обработки отверстий-0 / Количество коронок (кольцев. пил для прорезки отверстий)-0 / Количество ножей для резки кабеля-0 / Количество многофункциональных инструментов-0 / Количество инструментов для коаксиального кабеля-0 / Количество инструментов для обработки оптоволоконного кабеля-0 / Количество измерительных устройств/тестеров-0 / Количество инструментов тестирования-0 / Общ. количество инструментов/предметов-32 / Набор инструментов электромонтажника-Нет / Набор инструментов для сантехнических и отопительных систем-Нет / Упаковка-Пластиковый бокс/футляр / | - | 120/30/1 | шт. | 0.1558 | 0.3769 | нет на складе | ОНЛАЙТ | 4630085829485 | Отвёртка | - | Инструмент | Отвёртка | - | https://onlt.ru/foto/1000/379.jpg | - | - | - | https://onlt.ru/?siteID=379
82949 | 23965 | Инструмент | ОНЛАЙТ 82 949 OHT-Otd01-PH0-75 (диэлектрическая) | Шестигранник на стержне (усилитель под ключ)-Нет / Тип шлица (система завинчивания)-Крест. шлиц PH / Размер-0 / Модель/исполнение-Прямолинейн. / Длина стержня с жалом-75 (мм) / Отвертка для точных работ-Нет / Изолированн.-Да / Изоляционная защита до 1000 В-Да / Тип рукоятки-2-компонент. / Искробезопасное исполнение-Нет / Немагнитный материал-Нет / Зажимной механизм рукоятки-Нет / Проверено VDE (Союз немецких электротехников)-Нет / | - | 144/12/1 | шт. | 0.0417 | 0.245 | нет на складе | ОНЛАЙТ | 4630085829492 | Отвёртка | - | Инструмент | Отвёртка | - | https://onlt.ru/foto/1000/380.jpg | - | - | - | https://onlt.ru/?siteID=380
82950 | 23966 | Инструмент | ОНЛАЙТ 82 950 OHT-Otd01-PH1-80 (диэлектрическая) | Шестигранник на стержне (усилитель под ключ)-Нет / Тип шлица (система завинчивания)-Крест. шлиц PH / Размер-1 / Модель/исполнение-Прямолинейн. / Длина стержня с жалом-80 (мм) / Отвертка для точных работ-Нет / Изолированн.-Да / Изоляционная защита до 1000 В-Да / Тип рукоятки-2-компонент. / Искробезопасное исполнение-Нет / Немагнитный материал-Нет / Зажимной механизм рукоятки-Нет / Проверено VDE (Союз немецких электротехников)-Нет / | - | 144/12/1 | шт. | 0.0676 | 0.2872 | На складе 251 шт. | ОНЛАЙТ | 4630085829508 | Отвёртка | - | Инструмент | Отвёртка | - | https://onlt.ru/foto/1000/381.jpg | - | - | - | https://onlt.ru/?siteID=381
82951 | 23967 | Инструмент | ОНЛАЙТ 82 951 OHT-Otd01-PH2-100 (диэлектрическая) | Шестигранник на стержне (усилитель под ключ)-Нет / Тип шлица (система завинчивания)-Крест. шлиц PH / Размер-2 / Модель/исполнение-Прямолинейн. / Длина стержня с жалом-100 (мм) / Отвертка для точных работ-Нет / Изолированн.-Да / Изоляционная защита до 1000 В-Да / Тип рукоятки-2-компонент. / Искробезопасное исполнение-Нет / Немагнитный материал-Нет / Зажимной механизм рукоятки-Нет / Проверено VDE (Союз немецких электротехников)-Нет / | - | 144/12/1 | шт. | 0.0966 | 0.3736 | нет на складе | ОНЛАЙТ | 4630085829515 | Отвёртка | - | Инструмент | Отвёртка | - | https://onlt.ru/foto/1000/382.jpg | - | - | - | https://onlt.ru/?siteID=382
82952 | 23968 | Инструмент | ОНЛАЙТ 82 952 OHT-Otd01-SL2.5-75 (диэлектрическая) | Шестигранник на стержне (усилитель под ключ)-Нет / Ширина лезвия-3 (мм) / Толщина лезвия-0.5 (мм) / Длина стержня с жалом-75 (мм) / Отвертка для точных работ-Нет / Изолированн.-Да / Изоляционная защита до 1000 В-Да / Модель/исполнение-Прямолинейн. / Тип рукоятки-2-компонент. / Искробезопасное исполнение-Нет / Немагнитный материал-Нет / Зажимной механизм рукоятки-Нет / Проверено VDE (Союз немецких электротехников)-Нет / | - | 144/12/1 | шт. | 0.0422 | 0.2373 | На складе 454 шт. | ОНЛАЙТ | 4630085829522 | Отвёртка | - | Инструмент | Отвёртка | - | https://onlt.ru/foto/1000/383.jpg | - | - | - | https://onlt.ru/?siteID=383
82953 | 23969 | Инструмент | ОНЛАЙТ 82 953 OHT-Otd01-SL4-100 (диэлектрическая) | Шестигранник на стержне (усилитель под ключ)-Нет / Ширина лезвия-4 (мм) / Толщина лезвия-0.5 (мм) / Длина стержня с жалом-100 (мм) / Отвертка для точных работ-Нет / Изолированн.-Да / Изоляционная защита до 1000 В-Да / Модель/исполнение-Прямолинейн. / Тип рукоятки-2-компонент. / Искробезопасное исполнение-Нет / Немагнитный материал-Нет / Зажимной механизм рукоятки-Нет / Проверено VDE (Союз немецких электротехников)-Нет / | - | 144/12/1 | шт. | 0.0614 | 0.2879 | На складе 134 шт. | ОНЛАЙТ | 4630085829539 | Отвёртка | - | Инструмент | Отвёртка | - | https://onlt.ru/foto/1000/384.jpg | - | - | - | https://onlt.ru/?siteID=384
82954 | 23970 | Инструмент | ОНЛАЙТ 82 954 OHT-Otd01-SL5.5-125 (диэлектрическая) | Шестигранник на стержне (усилитель под ключ)-Нет / Ширина лезвия-5 (мм) / Толщина лезвия-1 (мм) / Длина стержня с жалом-125 (мм) / Отвертка для точных работ-Нет / Изолированн.-Да / Изоляционная защита до 1000 В-Да / Модель/исполнение-Прямолинейн. / Тип рукоятки-2-компонент. / Искробезопасное исполнение-Нет / Немагнитный материал-Нет / Зажимной механизм рукоятки-Нет / Проверено VDE (Союз немецких электротехников)-Нет / | - | 144/12/1 | шт. | 0.0969 | 0.3798 | На складе 386 шт. | ОНЛАЙТ | 4630085829546 | Отвёртка | - | Инструмент | Отвёртка | - | https://onlt.ru/foto/1000/385.jpg | - | - | - | https://onlt.ru/?siteID=385
82989 | 24472 | Инструмент | ОНЛАЙТ 82 989 OHT-Ot01-SL5.5-125 (обычная) | Шестигранник на стержне (усилитель под ключ)-Нет / Ширина лезвия-5.5 (мм) / Толщина лезвия-0.8 (мм) / Длина стержня с жалом-125 (мм) / Отвертка для точных работ-Нет / Изолированн.-Нет / Изоляционная защита до 1000 В-Нет / Модель/исполнение-Прямолинейн. / Тип рукоятки-2-компонент. / Искробезопасное исполнение-Нет / Немагнитный материал-Нет / Зажимной механизм рукоятки-Нет / Проверено VDE (Союз немецких электротехников)-Нет / | - | 144/12/1 | шт. | 0.0723 | 0.2407 | нет на складе | ОНЛАЙТ | 4630085829898 | Отвёртка | - | Инструмент | Отвёртка | - | https://onlt.ru/foto/1000/393.jpg | https://onlt.ru/foto/1000/393_2.jpg | - | - | https://onlt.ru/?siteID=393
82990 | 24473 | Инструмент | ОНЛАЙТ 82 990 OHT-Otd01-PH2-150 (диэлектрическая) | Шестигранник на стержне (усилитель под ключ)-Нет / Тип шлица (система завинчивания)-Крест. шлиц PH / Размер-2 / Модель/исполнение-Прямолинейн. / Длина стержня с жалом-150 (мм) / Отвертка для точных работ-Нет / Изолированн.-Да / Изоляционная защита до 1000 В-Да / Тип рукоятки-2-компонент. / Искробезопасное исполнение-Нет / Немагнитный материал-Нет / Зажимной механизм рукоятки-Нет / Проверено VDE (Союз немецких электротехников)-Нет / | - | 144/12/1 | шт. | 0.1089 | 0.3409 | На складе 374 шт. | ОНЛАЙТ | 4630085829904 | Отвёртка | - | Инструмент | Отвёртка | - | https://onlt.ru/foto/1000/394.jpg | - | - | - | https://onlt.ru/?siteID=394
82991 | 24474 | Инструмент | ОНЛАЙТ 82 991 OHT-Otd01-SL3-75 (диэлектрическая) | Шестигранник на стержне (усилитель под ключ)-Нет / Ширина лезвия-3 (мм) / Толщина лезвия-0.8 (мм) / Длина стержня с жалом-75 (мм) / Отвертка для точных работ-Нет / Изолированн.-Да / Изоляционная защита до 1000 В-Да / Модель/исполнение-Прямолинейн. / Тип рукоятки-2-компонент. / Искробезопасное исполнение-Нет / Немагнитный материал-Нет / Зажимной механизм рукоятки-Нет / Проверено VDE (Союз немецких электротехников)-Нет / | - | 144/12/1 | шт. | 0.0354 | 0.1517 | На складе более 500 шт. | ОНЛАЙТ | 4630085829911 | Отвёртка | - | Инструмент | Отвёртка | - | https://onlt.ru/foto/1000/395.jpg | - | - | - | https://onlt.ru/?siteID=395
82992 | 24589 | Инструмент | ОНЛАЙТ 82 992 OHT-Otd01-H6 (диэлектрическая, набор 6 шт.) | Количество термофенов/термопистолетов-0 / Количество долот/стамесок-0 / Количество крестовых отверток PH-3 / Количество крестовых отверток PZ-0 / Количество шлицевых отверток SL (под прямой шлиц)-3 / Количество отверток Torx (6-луч. звезда)-0 / Количество накидных (кольцевых) гаечных ключей-0 / Количество торцовых гаечных ключей/головок-0 / Количество насадок/головок для торцового гаечного ключа-0 / Количество вилочных (рожковых) гаечных ключей-0 / Количество вставок/бит-0 / Количество напильников-0 / Количество сверл/буравов по дереву-0 / Количество сверл по камню/породных буров-0 / Количество спиральных сверл из быстрорежущ. инструмент. стали-0 / Количество направляющих сверл/буров-0 / Количество ступенчатых сверл-0 / Количество зенкеров для обработки отверстий-0 / Количество коронок (кольцев. пил для прорезки отверстий)-0 / Количество ножей для резки кабеля-0 / Количество инструментов для коаксиального кабеля-0 / Количество инструментов для обработки оптоволоконного кабеля-0 / Количество измерительных устройств/тестеров-0 / Общ. количество инструментов/предметов-6 / Набор инструментов электромонтажника-Да / Набор инструментов для сантехнических и отопительных систем-Нет / Упаковка-Сумка / | - | 20/1/1 | шт. | 0.4744 | 2.3644 | нет на складе | ОНЛАЙТ | 4630085829928 | Отвёртка | - | Инструмент | Отвёртка | - | https://onlt.ru/foto/1000/396.jpg | https://onlt.ru/foto/1000/396_2.jpg | - | - | https://onlt.ru/?siteID=396
82994 | 24479 | Инструмент | ОНЛАЙТ 82 994 OHT-Ot02-DS-PH2-SL6-40 (двухсторонняя) | Количество вставок/бит-1 / Регулируемый шарнир-Нет / Реверсивная (-ый)-Нет / Изоляционная защита до 1000 В-Нет / Количество насадок/головок для торцового гаечного ключа-2 / Длина прямой части-40 (мм) / Гибкий (-ая)-Нет / Т-образ. рукоятка-Нет / Магнитный (-ая)-Да / | - | 240/12/1 | шт. | 0.0579 | 0.2127 | На складе более 500 шт. | ОНЛАЙТ | 4630085829942 | Отвёртка | - | Инструмент | Отвёртка | - | https://onlt.ru/foto/1000/397.jpg | - | - | - | https://onlt.ru/?siteID=397
82995 | 24480 | Инструмент | ОНЛАЙТ 82 995 OHT-Ot02-DS-PH2-SL6-120 (двухсторонняя) | Количество вставок/бит-1 / Регулируемый шарнир-Нет / Реверсивная (-ый)-Нет / Количество насадок/головок для торцового гаечного ключа-2 / Длина прямой части-120 (мм) / Гибкий (-ая)-Нет / Т-образ. рукоятка-Нет / Магнитный (-ая)-Да / | - | 240/12/1 | шт. | 0.1071 | 0.33 | На складе более 500 шт. | ОНЛАЙТ | 4630085829959 | Отвёртка | - | Инструмент | Отвёртка | - | https://onlt.ru/foto/1000/398.jpg | - | - | - | https://onlt.ru/?siteID=398
82996 | 24475 | Инструмент | ОНЛАЙТ 82 996 OHT-Otd01-PZ1-80 (диэлектрическая) | Шестигранник на стержне (усилитель под ключ)-Нет / Тип шлица (система завинчивания)-Крест. шлиц PZ / Размер-1 / Модель/исполнение-Прямолинейн. / Длина стержня с жалом-80 (мм) / Отвертка для точных работ-Нет / Изолированн.-Да / Изоляционная защита до 1000 В-Да / Тип рукоятки-2-компонент. / Искробезопасное исполнение-Нет / Немагнитный материал-Нет / Зажимной механизм рукоятки-Нет / Проверено VDE (Союз немецких электротехников)-Нет / | - | 144/12/1 | шт. | 0.0661 | 0.2191 | На складе 20 шт. | ОНЛАЙТ | 4630085829966 | Отвёртка | - | Инструмент | Отвёртка | - | https://onlt.ru/foto/1000/399.jpg | - | - | - | https://onlt.ru/?siteID=399
82997 | 24476 | Инструмент | ОНЛАЙТ 82 997 OHT-Otd01-PZ2-100 (диэлектрическая) | Шестигранник на стержне (усилитель под ключ)-Нет / Тип шлица (система завинчивания)-Крест. шлиц PZ / Размер-2 / Модель/исполнение-Прямолинейн. / Длина стержня с жалом-100 (мм) / Отвертка для точных работ-Нет / Изолированн.-Да / Изоляционная защита до 1000 В-Да / Тип рукоятки-2-компонент. / Искробезопасное исполнение-Нет / Немагнитный материал-Нет / Зажимной механизм рукоятки-Нет / Проверено VDE (Союз немецких электротехников)-Нет / | - | 144/12/1 | шт. | 0.0955 | 0.323 | На складе более 500 шт. | ОНЛАЙТ | 4630085829973 | Отвёртка | - | Инструмент | Отвёртка | - | https://onlt.ru/foto/1000/400.jpg | https://onlt.ru/foto/1000/400_2.jpg | - | - | https://onlt.ru/?siteID=400
82998 | 24477 | Инструмент | ОНЛАЙТ 82 998 OHT-Ot01-PZ1-80 (обычная) | Шестигранник на стержне (усилитель под ключ)-Нет / Тип шлица (система завинчивания)-Крест. шлиц PZ / Размер-1 / Модель/исполнение-Прямолинейн. / Длина стержня с жалом-80 (мм) / Отвертка для точных работ-Нет / Изолированн.-Нет / Изоляционная защита до 1000 В-Нет / Тип рукоятки-2-компонент. / Искробезопасное исполнение-Нет / Немагнитный материал-Нет / Зажимной механизм рукоятки-Нет / Проверено VDE (Союз немецких электротехников)-Нет / | - | 144/12/1 | шт. | 0.0646 | 0.2278 | На складе более 500 шт. | ОНЛАЙТ | 4630085829980 | Отвёртка | - | Инструмент | Отвёртка | - | https://onlt.ru/foto/1000/401.jpg | https://onlt.ru/foto/1000/401_2.jpg | - | - | https://onlt.ru/?siteID=401
82999 | 24478 | Инструмент | ОНЛАЙТ 82 999 OHT-Ot01-PZ2-100 (обычная) | Шестигранник на стержне (усилитель под ключ)-Нет / Тип шлица (система завинчивания)-Крест. шлиц PZ / Размер-2 / Модель/исполнение-Прямолинейн. / Длина стержня с жалом-100 (мм) / Отвертка для точных работ-Нет / Изолированн.-Нет / Изоляционная защита до 1000 В-Нет / Тип рукоятки-2-компонент. / Искробезопасное исполнение-Нет / Немагнитный материал-Нет / Зажимной механизм рукоятки-Нет / Проверено VDE (Союз немецких электротехников)-Нет / | - | 144/12/1 | шт. | 0.0975 | 0.3379 | На складе более 500 шт. | ОНЛАЙТ | 4630085829997 | Отвёртка | - | Инструмент | Отвёртка | - | https://onlt.ru/foto/1000/402.jpg | https://onlt.ru/foto/1000/402_2.jpg | - | - | https://onlt.ru/?siteID=402
80936 | 24828 | Инструмент | ОНЛАЙТ 80 936 OHT-Pad01-200 (диэлектрические, 200 мм) | Длина-200 (мм) / Изолированн.-Да / Изоляционная защита до 1000 В-Да / Тип рукоятки-2-компонент. / Проверено VDE (Союз немецких электротехников)-Нет / С защитой от удара-Нет / | - | 60/6/1 | шт. | 0.3784 | 0.7284 | На складе 495 шт. | ОНЛАЙТ | 4660134809366 | Пассатижи | - | Инструмент | Пассатижи | - | https://onlt.ru/foto/1000/403.jpg | https://onlt.ru/foto/1000/403_2.jpg | - | - | https://onlt.ru/?siteID=403
82929 | 23881 | Инструмент | ОНЛАЙТ 82 929 OHT-Pad01-160 (диэлектрические, 160 мм) | Длина-160 (мм) / Изолированн.-Да / Изоляционная защита до 1000 В-Да / Тип рукоятки-2-компонент. / Проверено VDE (Союз немецких электротехников)-Нет / С защитой от удара-Нет / | - | 60/6/1 | шт. | 0.286 | 0.7765 | На складе более 500 шт. | ОНЛАЙТ | 4630085829294 | Пассатижи | - | Инструмент | Пассатижи | - | https://onlt.ru/foto/1000/404.jpg | https://onlt.ru/foto/1000/404_2.jpg | - | - | https://onlt.ru/?siteID=404
82930 | 23882 | Инструмент | ОНЛАЙТ 82 930 OHT-Pad01-180 (диэлектрические, 180 мм) | Длина-180 (мм) / Изолированн.-Да / Изоляционная защита до 1000 В-Да / Тип рукоятки-2-компонент. / Проверено VDE (Союз немецких электротехников)-Нет / С защитой от удара-Нет / | - | 60/6/1 | шт. | 0.354 | 0.812 | На складе более 500 шт. | ОНЛАЙТ | 4630085829300 | Пассатижи | - | Инструмент | Пассатижи | - | https://onlt.ru/foto/1000/405.jpg | https://onlt.ru/foto/1000/405_2.jpg | - | - | https://onlt.ru/?siteID=405
82935 | 23885 | Инструмент | ОНЛАЙТ 82 935 OHT-Pad02-160 (диэлектр, усиленные, 160 мм) | Длина-160 (мм) / Изолированн.-Да / Изоляционная защита до 1000 В-Да / Тип рукоятки-2-компонент. / Проверено VDE (Союз немецких электротехников)-Нет / С защитой от удара-Нет / | - | 60/6/1 | шт. | 0.2771 | 0.7879 | На складе 426 шт. | ОНЛАЙТ | 4630085829355 | Пассатижи | - | Инструмент | Пассатижи | - | https://onlt.ru/foto/1000/406.jpg | https://onlt.ru/foto/1000/406_2.jpg | - | - | https://onlt.ru/?siteID=406
82936 | 23886 | Инструмент | ОНЛАЙТ 82 936 OHT-Pad02-180 (диэлектр, усиленные, 180 мм) | Длина-180 (мм) / Изолированн.-Да / Изоляционная защита до 1000 В-Да / Тип рукоятки-2-компонент. / Проверено VDE (Союз немецких электротехников)-Нет / С защитой от удара-Нет / | - | 60/6/1 | шт. | 0.3378 | 0.7765 | На складе более 500 шт. | ОНЛАЙТ | 4630085829362 | Пассатижи | - | Инструмент | Пассатижи | - | https://onlt.ru/foto/1000/407.jpg | https://onlt.ru/foto/1000/407_2.jpg | - | - | https://onlt.ru/?siteID=407
82945 | 23872 | Инструмент | ОНЛАЙТ 82 945 OHT-Pa01-160 (160 мм) | Длина-160 (мм) / Изолированн.-Нет / Изоляционная защита до 1000 В-Нет / Тип рукоятки-2-компонент. / Проверено VDE (Союз немецких электротехников)-Нет / С защитой от удара-Нет / | - | 60/6/1 | шт. | 0.2455 | 0.4951 | На складе более 500 шт. | ОНЛАЙТ | 4630085829454 | Пассатижи | - | Инструмент | Пассатижи | - | https://onlt.ru/foto/1000/408.jpg | https://onlt.ru/foto/1000/408_2.jpg | - | - | https://onlt.ru/?siteID=408
82946 | 23873 | Инструмент | ОНЛАЙТ 82 946 OHT-Pa01-180 (180 мм) | Длина-180 (мм) / Изолированн.-Нет / Изоляционная защита до 1000 В-Нет / Тип рукоятки-2-компонент. / Проверено VDE (Союз немецких электротехников)-Нет / С защитой от удара-Нет / | - | 60/6/1 | шт. | 0.2926 | 0.4912 | На складе более 500 шт. | ОНЛАЙТ | 4630085829461 | Пассатижи | - | Инструмент | Пассатижи | - | https://onlt.ru/foto/1000/409.jpg | https://onlt.ru/foto/1000/409_2.jpg | - | - | https://onlt.ru/?siteID=409
82937 | 23887 | Инструмент | ОНЛАЙТ 82 937 OHT-Dgd01-160 (диэлектр, усиленные, 160 мм) | Длина-160 (мм) / Изолированн.-Да / Изоляционная защита до 1000 В-Да / Тип рукоятки-2-компонент. / Проверено VDE (Союз немецких электротехников)-Нет / С защитой от удара-Нет / | - | 60/6/1 | шт. | 0.1983 | 0.7765 | На складе 350 шт. | ОНЛАЙТ | 4630085829379 | Длинногубцы | - | Инструмент | Длинногубцы | - | https://onlt.ru/foto/1000/410.jpg | https://onlt.ru/foto/1000/410_2.jpg | - | - | https://onlt.ru/?siteID=410
82943 | 23870 | Инструмент | ОНЛАЙТ 82 943 OHT-Dg01-160 (прямые, 160 мм) | Длина-160 (мм) / Изолированн.-Нет / Изоляционная защита до 1000 В-Нет / Тип рукоятки-2-компонент. / Проверено VDE (Союз немецких электротехников)-Нет / С защитой от удара-Нет / | - | 60/6/1 | шт. | 0.1899 | 0.4617 | На складе 34 шт. | ОНЛАЙТ | 4630085829430 | Длинногубцы | - | Инструмент | Длинногубцы | - | https://onlt.ru/foto/1000/411.jpg | https://onlt.ru/foto/1000/411_2.jpg | - | - | https://onlt.ru/?siteID=411
82944 | 23871 | Инструмент | ОНЛАЙТ 82 944 OHT-Dg02-160 (изогнутые, 160 мм) | Длина-160 (мм) / Изолированн.-Нет / Изоляционная защита до 1000 В-Нет / Тип рукоятки-2-компонент. / Проверено VDE (Союз немецких электротехников)-Нет / С защитой от удара-Нет / | - | 60/6/1 | шт. | 0.1889 | 0.4506 | нет на складе | ОНЛАЙТ | 4630085829447 | Длинногубцы | - | Инструмент | Длинногубцы | - | https://onlt.ru/foto/1000/412.jpg | https://onlt.ru/foto/1000/412_2.jpg | - | - | https://onlt.ru/?siteID=412
82927 | 23878 | Инструмент | ОНЛАЙТ 82 927 OHT-Brd01-160 (диэлектрические, 160 мм) | С функцией зачистки кабеля-Нет / Форма-Стандартный / Длина-160 (мм) / Длина режущей кромки-18 (мм) / Ширина головки болта-20 (мм) / Высота головки-5 (мм) / Функция снятия и зачистки изоляции-Нет / Изолированн.-Да / Изоляционная защита до 1000 В-Да / Проверено VDE (Союз немецких электротехников)-Нет / Проверенное сопротивление электростатическому разряду (ESD)-Да / | - | 60/6/1 | шт. | 0.2577 | 0.812 | На складе более 500 шт. | ОНЛАЙТ | 4630085829270 | Бокорезы | - | Инструмент | Бокорезы | - | https://onlt.ru/foto/1000/413.jpg | https://onlt.ru/foto/1000/413_2.jpg | - | - | https://onlt.ru/?siteID=413
82928 | 23880 | Инструмент | ОНЛАЙТ 82 928 OHT-Brd01-180 (диэлектрические, 180 мм) | Форма-Бокорезы усиленные / Длина-180 (мм) / Функция снятия и зачистки изоляции-Нет / Изолированн.-Да / Изоляционная защита до 1000 В-Да / Проверено VDE (Союз немецких электротехников)-Нет / | - | 60/6/1 | шт. | 0.3313 | 0.7879 | На складе 363 шт. | ОНЛАЙТ | 4630085829287 | Бокорезы | - | Инструмент | Бокорезы | - | https://onlt.ru/foto/1000/414.jpg | https://onlt.ru/foto/1000/414_2.jpg | - | - | https://onlt.ru/?siteID=414
82933 | 23884 | Инструмент | ОНЛАЙТ 82 933 OHT-Brd02-160 (диэлектр, усиленные, 160 мм) | С функцией зачистки кабеля-Нет / Форма-Стандартный / Длина-160 (мм) / Длина режущей кромки-18 (мм) / Ширина головки болта-20 (мм) / Высота головки-5 (мм) / Функция снятия и зачистки изоляции-Нет / Изолированн.-Да / Изоляционная защита до 1000 В-Да / Проверено VDE (Союз немецких электротехников)-Нет / Проверенное сопротивление электростатическому разряду (ESD)-Да / | - | 60/6/1 | шт. | 0.2594 | 0.7993 | нет на складе | ОНЛАЙТ | 4630085829331 | Бокорезы | - | Инструмент | Бокорезы | - | https://onlt.ru/foto/1000/415.jpg | https://onlt.ru/foto/1000/415_2.jpg | - | - | https://onlt.ru/?siteID=415
82934 | 23879 | Инструмент | ОНЛАЙТ 82 934 OHT-Brd02-180 (диэлектр, усиленные, 180 мм) | С функцией зачистки кабеля-Нет / Форма-Бокорезы усиленные / Длина-180 (мм) / Длина режущей кромки-18 (мм) / Ширина головки болта-10 (мм) / Высота головки-5 (мм) / Функция снятия и зачистки изоляции-Нет / Изолированн.-Да / Изоляционная защита до 1000 В-Да / Проверено VDE (Союз немецких электротехников)-Нет / Проверенное сопротивление электростатическому разряду (ESD)-Да / | - | 60/6/1 | шт. | 0.3256 | 0.797 | На складе 152 шт. | ОНЛАЙТ | 4630085829348 | Бокорезы | - | Инструмент | Бокорезы | - | https://onlt.ru/foto/1000/416.jpg | https://onlt.ru/foto/1000/416_2.jpg | - | - | https://onlt.ru/?siteID=416
82941 | 23868 | Инструмент | ОНЛАЙТ 82 941 OHT-Br01-125 (125 мм) | С функцией зачистки кабеля-Нет / Форма-Стандартный / Длина-125 (мм) / Длина режущей кромки-9 (мм) / Ширина головки болта-8 (мм) / Высота головки-5 (мм) / Функция снятия и зачистки изоляции-Нет / Изолированн.-Нет / Изоляционная защита до 1000 В-Нет / Проверено VDE (Союз немецких электротехников)-Нет / Проверенное сопротивление электростатическому разряду (ESD)-Да / | - | 120/12/1 | шт. | 0.066 | 0.2057 | На складе 493 шт. | ОНЛАЙТ | 4630085829416 | Бокорезы | - | Инструмент | Бокорезы | - | https://onlt.ru/foto/1000/417.jpg | https://onlt.ru/foto/1000/417_2.jpg | - | - | https://onlt.ru/?siteID=417
82942 | 23869 | Инструмент | ОНЛАЙТ 82 942 OHT-Br02-160 (160 мм) | С функцией зачистки кабеля-Нет / Форма-Стандартный / Длина-160 (мм) / Функция снятия и зачистки изоляции-Нет / Изолированн.-Нет / Изоляционная защита до 1000 В-Нет / Проверено VDE (Союз немецких электротехников)-Нет / | - | 60/6/1 | шт. | 0.2319 | 0.5045 | На складе 166 шт. | ОНЛАЙТ | 4630085829423 | Бокорезы | - | Инструмент | Бокорезы | - | https://onlt.ru/foto/1000/418.jpg | https://onlt.ru/foto/1000/418_2.jpg | - | - | https://onlt.ru/?siteID=418
80847 | 25335 | Инструмент | ОНЛАЙТ 80 847 OAC-15A-53-B25 (крокодил, чер, 15 А, упаковка 25шт) | Зажим типа крокодил-Да / Тестовый щуп-Нет / Соединитель провода для подключения к измерительному прибору-Нет / Изоляционного материала-Поливинилхлорид / Допустимая нагрузка по току-15 (А) / Категория измерительной цепи-Категория II / | - | 250/1/1 | упак. | 0.0712 | 0.1338 | нет на складе | ОНЛАЙТ | 4660134808475 | Зажим | - | Инструмент | Зажим | - | https://onlt.ru/foto/1000/419.jpg | https://onlt.ru/foto/1000/419_2.jpg | - | - | https://onlt.ru/?siteID=419
80848 | 25336 | Инструмент | ОНЛАЙТ 80 848 OAC-15A-53-R25 (крокодил, крас, 15 А, упаковка 25шт) | Зажим типа крокодил-Да / Тестовый щуп-Нет / Соединитель провода для подключения к измерительному прибору-Нет / Изоляционного материала-Поливинилхлорид / Допустимая нагрузка по току-15 (А) / Категория измерительной цепи-Категория II / | - | 250/1/1 | упак. | 0.0729 | 0.1338 | На складе 140 упак. | ОНЛАЙТ | 4660134808482 | Зажим | - | Инструмент | Зажим | - | https://onlt.ru/foto/1000/420.jpg | https://onlt.ru/foto/1000/420_2.jpg | - | - | https://onlt.ru/?siteID=420
80849 | 25337 | Инструмент | ОНЛАЙТ 80 849 OAC-15A-53-H2 (крокодил, 15 А, упаковка 2шт) | Зажим типа крокодил-Да / Тестовый щуп-Нет / Соединитель провода для подключения к измерительному прибору-Нет / Изоляционного материала-Поливинилхлорид / Допустимая нагрузка по току-15 (А) / Категория измерительной цепи-Категория II / | - | 1000/1/1 | упак. | 0.009 | 0.0335 | На складе более 500 упак. | ОНЛАЙТ | 4660134808499 | Зажим | - | Инструмент | Зажим | - | https://onlt.ru/foto/1000/421.jpg | https://onlt.ru/foto/1000/421_2.jpg | - | - | https://onlt.ru/?siteID=421
80850 | 25338 | Инструмент | ОНЛАЙТ 80 850 OAC-5A-52-B25 (крокодил, чер, 5 А, упаковка 25шт) | Зажим типа крокодил-Да / Тестовый щуп-Нет / Соединитель провода для подключения к измерительному прибору-Нет / Изоляционного материала-Поливинилхлорид / Допустимая нагрузка по току-5 (А) / Категория измерительной цепи-Категория II / | - | 200/1/1 | упак. | 0.0717 | 0.1673 | На складе 363 упак. | ОНЛАЙТ | 4660134808505 | Зажим | - | Инструмент | Зажим | - | https://onlt.ru/foto/1000/422.jpg | https://onlt.ru/foto/1000/422_2.jpg | - | - | https://onlt.ru/?siteID=422
80851 | 25339 | Инструмент | ОНЛАЙТ 80 851 OAC-5A-52-R25 (крокодил, крас, 5 А, упаковка 25шт) | Зажим типа крокодил-Да / Тестовый щуп-Нет / Соединитель провода для подключения к измерительному прибору-Нет / Изоляционного материала-Поливинилхлорид / Допустимая нагрузка по току-5 (А) / Категория измерительной цепи-Категория II / | - | 200/1/1 | упак. | 0.0709 | 0.1673 | На складе 15 упак. | ОНЛАЙТ | 4660134808512 | Зажим | - | Инструмент | Зажим | - | https://onlt.ru/foto/1000/423.jpg | https://onlt.ru/foto/1000/423_2.jpg | - | - | https://onlt.ru/?siteID=423
80852 | 25340 | Инструмент | ОНЛАЙТ 80 852 OAC-5A-52-H2 (крокодил, 5 А, упаковка 2шт) | Зажим типа крокодил-Да / Тестовый щуп-Нет / Соединитель провода для подключения к измерительному прибору-Нет / Изоляционного материала-Поливинилхлорид / Допустимая нагрузка по току-5 (А) / Категория измерительной цепи-Категория II / | - | 1000/1/1 | упак. | 0.0092 | 0.0275 | На складе более 500 упак. | ОНЛАЙТ | 4660134808529 | Зажим | - | Инструмент | Зажим | - | https://onlt.ru/foto/1000/424.jpg | https://onlt.ru/foto/1000/424_2.jpg | - | - | https://onlt.ru/?siteID=424
80853 | 25341 | Инструмент | ОНЛАЙТ 80 853 OAC-5A-55-B25 (крокодил, чер, 5 А, упаковка 25шт) | Зажим типа крокодил-Да / Тестовый щуп-Нет / Соединитель провода для подключения к измерительному прибору-Нет / Изоляционного материала-Поливинилхлорид / Допустимая нагрузка по току-5 (А) / Категория измерительной цепи-Категория II / | - | 150/1/1 | упак. | 0.103 | 0.2246 | На складе более 500 упак. | ОНЛАЙТ | 4660134808536 | Зажим | - | Инструмент | Зажим | - | https://onlt.ru/foto/1000/425.jpg | https://onlt.ru/foto/1000/425_2.jpg | - | - | https://onlt.ru/?siteID=425
80854 | 25342 | Инструмент | ОНЛАЙТ 80 854 OAC-5A-55-R25 (крокодил, крас, 5 А, упаковка 25шт) | Зажим типа крокодил-Да / Тестовый щуп-Нет / Соединитель провода для подключения к измерительному прибору-Нет / Изоляционного материала-Поливинилхлорид / Допустимая нагрузка по току-5 (А) / Категория измерительной цепи-Категория II / | - | 150/1/1 | упак. | 0.1039 | 0.2059 | На складе 488 упак. | ОНЛАЙТ | 4660134808543 | Зажим | - | Инструмент | Зажим | - | https://onlt.ru/foto/1000/426.jpg | https://onlt.ru/foto/1000/426_2.jpg | - | - | https://onlt.ru/?siteID=426
80855 | 25343 | Инструмент | ОНЛАЙТ 80 855 OAC-5A-55-H2 (крокодил, 5 А, упаковка 2шт) | Зажим типа крокодил-Да / Тестовый щуп-Нет / Соединитель провода для подключения к измерительному прибору-Нет / Изоляционного материала-Поливинилхлорид / Допустимая нагрузка по току-5 (А) / Категория измерительной цепи-Категория II / | - | 1000/1/1 | упак. | 0.0113 | 0.0431 | На складе более 500 упак. | ОНЛАЙТ | 4660134808550 | Зажим | - | Инструмент | Зажим | - | https://onlt.ru/foto/1000/427.jpg | https://onlt.ru/foto/1000/427_2.jpg | - | - | https://onlt.ru/?siteID=427
80856 | 25344 | Инструмент | ОНЛАЙТ 80 856 OAC-10A-50-B25 (крокодил, чер, 10 А, упаковка 25шт) | Зажим типа крокодил-Да / Тестовый щуп-Нет / Соединитель провода для подключения к измерительному прибору-Нет / Изоляционного материала-Поливинилхлорид / Допустимая нагрузка по току-10 (А) / Категория измерительной цепи-Категория II / | - | 80/1/1 | упак. | 0.1468 | 0.4826 | На складе 399 упак. | ОНЛАЙТ | 4660134808567 | Зажим | - | Инструмент | Зажим | - | https://onlt.ru/foto/1000/428.jpg | https://onlt.ru/foto/1000/428_2.jpg | - | - | https://onlt.ru/?siteID=428
80857 | 25345 | Инструмент | ОНЛАЙТ 80 857 OAC-10A-50-R25 (крокодил, крас, 10 А, упаковка 25шт) | Зажим типа крокодил-Да / Тестовый щуп-Нет / Соединитель провода для подключения к измерительному прибору-Нет / Изоляционного материала-Поливинилхлорид / Допустимая нагрузка по току-10 (А) / Категория измерительной цепи-Категория II / | - | 80/1/1 | упак. | 0.1556 | 0.4826 | На складе 168 упак. | ОНЛАЙТ | 4660134808574 | Зажим | - | Инструмент | Зажим | - | https://onlt.ru/foto/1000/429.jpg | https://onlt.ru/foto/1000/429_2.jpg | - | - | https://onlt.ru/?siteID=429
80858 | 25346 | Инструмент | ОНЛАЙТ 80 858 OAC-10A-50-H2 (крокодил, 10 А, упаковка 2шт) | Зажим типа крокодил-Да / Тестовый щуп-Нет / Соединитель провода для подключения к измерительному прибору-Нет / Изоляционного материала-Поливинилхлорид / Допустимая нагрузка по току-10 (А) / Категория измерительной цепи-Категория II / | - | 1250/1/1 | упак. | 0.015 | 0.0599 | На складе более 500 упак. | ОНЛАЙТ | 4660134808581 | Зажим | - | Инструмент | Зажим | - | https://onlt.ru/foto/1000/430.jpg | https://onlt.ru/foto/1000/430_2.jpg | - | - | https://onlt.ru/?siteID=430
80859 | 25347 | Инструмент | ОНЛАЙТ 80 859 OAC-30A-75-B25 (крокодил, чер, 30 А, упаковка 25шт) | Зажим типа крокодил-Да / Тестовый щуп-Нет / Соединитель провода для подключения к измерительному прибору-Нет / Изоляционного материала-Поливинилхлорид / Допустимая нагрузка по току-30 (А) / Категория измерительной цепи-Категория II / | - | 80/1/1 | упак. | 0.1784 | 0.5796 | На складе 201 упак. | ОНЛАЙТ | 4660134808598 | Зажим | - | Инструмент | Зажим | - | https://onlt.ru/foto/1000/431.jpg | https://onlt.ru/foto/1000/431_2.jpg | - | - | https://onlt.ru/?siteID=431
80860 | 25348 | Инструмент | ОНЛАЙТ 80 860 OAC-30A-75-R25 (крокодил, крас, 30 А, упаковка 25шт) | Зажим типа крокодил-Да / Тестовый щуп-Нет / Соединитель провода для подключения к измерительному прибору-Нет / Изоляционного материала-Поливинилхлорид / Допустимая нагрузка по току-30 (А) / Категория измерительной цепи-Категория II / | - | 80/1/1 | упак. | 0.1769 | 0.5796 | На складе 118 упак. | ОНЛАЙТ | 4660134808604 | Зажим | - | Инструмент | Зажим | - | https://onlt.ru/foto/1000/432.jpg | https://onlt.ru/foto/1000/432_2.jpg | - | - | https://onlt.ru/?siteID=432
80861 | 25349 | Инструмент | ОНЛАЙТ 80 861 OAC-30A-75-H2 (крокодил, 30 А, упаковка 2шт) | Зажим типа крокодил-Да / Тестовый щуп-Нет / Соединитель провода для подключения к измерительному прибору-Нет / Изоляционного материала-Поливинилхлорид / Допустимая нагрузка по току-30 (А) / Категория измерительной цепи-Категория II / | - | 625/1/1 | упак. | 0.0174 | 0.0689 | На складе 317 упак. | ОНЛАЙТ | 4660134808611 | Зажим | - | Инструмент | Зажим | - | https://onlt.ru/foto/1000/433.jpg | https://onlt.ru/foto/1000/433_2.jpg | - | - | https://onlt.ru/?siteID=433
80862 | 25350 | Инструмент | ОНЛАЙТ 80 862 OAC-50A-98-B25 (крокодил, чер, 50 А, упаковка 25шт) | Зажим типа крокодил-Да / Тестовый щуп-Нет / Соединитель провода для подключения к измерительному прибору-Нет / Изоляционного материала-Поливинилхлорид / Допустимая нагрузка по току-50 (А) / Категория измерительной цепи-Категория II / | - | 40/1/1 | упак. | 0.5148 | 1.5444 | На складе более 500 упак. | ОНЛАЙТ | 4660134808628 | Зажим | - | Инструмент | Зажим | - | https://onlt.ru/foto/1000/434.jpg | https://onlt.ru/foto/1000/434_2.jpg | - | - | https://onlt.ru/?siteID=434
80863 | 25351 | Инструмент | ОНЛАЙТ 80 863 OAC-50A-98-R25 (крокодил, крас, 50 А, упаковка 25шт) | Зажим типа крокодил-Да / Тестовый щуп-Нет / Соединитель провода для подключения к измерительному прибору-Нет / Изоляционного материала-Поливинилхлорид / Допустимая нагрузка по току-50 (А) / Категория измерительной цепи-Категория II / | - | 40/1/1 | упак. | 0.5148 | 1.5444 | На складе более 500 упак. | ОНЛАЙТ | 4660134808635 | Зажим | - | Инструмент | Зажим | - | https://onlt.ru/foto/1000/435.jpg | https://onlt.ru/foto/1000/435_2.jpg | - | - | https://onlt.ru/?siteID=435
80864 | 25352 | Инструмент | ОНЛАЙТ 80 864 OAC-50A-98-H2 (крокодил, 50 А, упаковка 2шт) | Зажим типа крокодил-Да / Тестовый щуп-Нет / Соединитель провода для подключения к измерительному прибору-Нет / Изоляционного материала-Поливинилхлорид / Допустимая нагрузка по току-50 (А) / Категория измерительной цепи-Категория II / | - | 500/1/1 | упак. | 0.0412 | 0.1498 | На складе более 500 упак. | ОНЛАЙТ | 4660134808642 | Зажим | - | Инструмент | Зажим | - | https://onlt.ru/foto/1000/436.jpg | https://onlt.ru/foto/1000/436_2.jpg | - | - | https://onlt.ru/?siteID=436
80865 | 25353 | Инструмент | ОНЛАЙТ 80 865 OAC-100A-105-B25 (крокодил, чер, 100 А, упаковка 25шт) | Зажим типа крокодил-Да / Тестовый щуп-Нет / Соединитель провода для подключения к измерительному прибору-Нет / Изоляционного материала-Поливинилхлорид / Допустимая нагрузка по току-100 (А) / Категория измерительной цепи-Категория II / | - | 20/1/1 | упак. | 0.994 | 3.0888 | На складе 468 упак. | ОНЛАЙТ | 4660134808659 | Зажим | - | Инструмент | Зажим | - | https://onlt.ru/foto/1000/437.jpg | https://onlt.ru/foto/1000/437_2.jpg | - | - | https://onlt.ru/?siteID=437
80866 | 25354 | Инструмент | ОНЛАЙТ 80 866 OAC-100A-105-R25 (крокодил, крас, 100 А, упаковка 25шт) | Зажим типа крокодил-Да / Тестовый щуп-Нет / Соединитель провода для подключения к измерительному прибору-Нет / Изоляционного материала-Поливинилхлорид / Допустимая нагрузка по току-100 (А) / Категория измерительной цепи-Категория II / | - | 20/1/1 | упак. | 1.0108 | 3.0888 | На складе 357 упак. | ОНЛАЙТ | 4660134808666 | Зажим | - | Инструмент | Зажим | - | https://onlt.ru/foto/1000/438.jpg | https://onlt.ru/foto/1000/438_2.jpg | - | - | https://onlt.ru/?siteID=438
80867 | 25355 | Инструмент | ОНЛАЙТ 80 867 OAC-100A-105-H2 (крокодил, 100 А, упаковка 2шт) | Зажим типа крокодил-Да / Тестовый щуп-Нет / Соединитель провода для подключения к измерительному прибору-Нет / Изоляционного материала-Поливинилхлорид / Допустимая нагрузка по току-100 (А) / Категория измерительной цепи-Категория II / | - | 250/1/1 | упак. | 0.0818 | 0.2995 | На складе более 500 упак. | ОНЛАЙТ | 4660134808673 | Зажим | - | Инструмент | Зажим | - | https://onlt.ru/foto/1000/439.jpg | https://onlt.ru/foto/1000/439_2.jpg | - | - | https://onlt.ru/?siteID=439
80868 | 25356 | Инструмент | ОНЛАЙТ 80 868 OAC-250A-150-B10 (крокодил, чер, 250 А, упаковка 10шт) | Зажим типа крокодил-Да / Тестовый щуп-Нет / Соединитель провода для подключения к измерительному прибору-Нет / Изоляционного материала-Поливинилхлорид / Допустимая нагрузка по току-250 (А) / Категория измерительной цепи-Категория II / | - | 20/1/1 | упак. | 0.874 | 2.1528 | На складе 465 упак. | ОНЛАЙТ | 4660134808680 | Зажим | - | Инструмент | Зажим | - | https://onlt.ru/foto/1000/440.jpg | https://onlt.ru/foto/1000/440_2.jpg | - | - | https://onlt.ru/?siteID=440
80869 | 25357 | Инструмент | ОНЛАЙТ 80 869 OAC-250A-150-R10 (крокодил, крас, 250 А, упаковка 10шт) | Зажим типа крокодил-Да / Тестовый щуп-Нет / Соединитель провода для подключения к измерительному прибору-Нет / Изоляционного материала-Поливинилхлорид / Допустимая нагрузка по току-250 (А) / Категория измерительной цепи-Категория II / | - | 20/1/1 | упак. | 0.8616 | 2.1528 | На складе 400 упак. | ОНЛАЙТ | 4660134808697 | Зажим | - | Инструмент | Зажим | - | https://onlt.ru/foto/1000/441.jpg | https://onlt.ru/foto/1000/441_2.jpg | - | - | https://onlt.ru/?siteID=441
80870 | 25358 | Инструмент | ОНЛАЙТ 80 870 OAC-250A-150-H2 (крокодил, 250 А, упаковка 2шт) | Зажим типа крокодил-Да / Тестовый щуп-Нет / Соединитель провода для подключения к измерительному прибору-Нет / Изоляционного материала-Поливинилхлорид / Допустимая нагрузка по току-250 (А) / Категория измерительной цепи-Категория II / | - | 100/1/1 | упак. | 0.1799 | 0.4968 | На складе более 500 упак. | ОНЛАЙТ | 4660134808703 | Зажим | - | Инструмент | Зажим | - | https://onlt.ru/foto/1000/442.jpg | https://onlt.ru/foto/1000/442_2.jpg | - | - | https://onlt.ru/?siteID=442
80871 | 25359 | Инструмент | ОНЛАЙТ 80 871 OAC-5A-40-B25 (крокодил, чер, 5 А, упаковка 25шт) | Зажим типа крокодил-Да / Тестовый щуп-Нет / Соединитель провода для подключения к измерительному прибору-Нет / Изоляционного материала-Поливинилхлорид / Допустимая нагрузка по току-5 (А) / Категория измерительной цепи-Категория II / | - | 200/1/1 | упак. | 0.0412 | 0.1287 | На складе 45 упак. | ОНЛАЙТ | 4660134808710 | Зажим | - | Инструмент | Зажим | - | https://onlt.ru/foto/1000/443.jpg | https://onlt.ru/foto/1000/443_2.jpg | - | - | https://onlt.ru/?siteID=443
80872 | 25360 | Инструмент | ОНЛАЙТ 80 872 OAC-5A-40-R25 (крокодил, крас, 5 А, упаковка 25шт) | Зажим типа крокодил-Да / Тестовый щуп-Нет / Соединитель провода для подключения к измерительному прибору-Нет / Изоляционного материала-Поливинилхлорид / Допустимая нагрузка по току-5 (А) / Категория измерительной цепи-Категория II / | - | 200/1/1 | упак. | 0.0408 | 0.1287 | На складе 349 упак. | ОНЛАЙТ | 4660134808727 | Зажим | - | Инструмент | Зажим | - | https://onlt.ru/foto/1000/444.jpg | https://onlt.ru/foto/1000/444_2.jpg | - | - | https://onlt.ru/?siteID=444
80873 | 25361 | Инструмент | ОНЛАЙТ 80 873 OAC-5A-40-H2 (крокодил, 5 А, упаковка 2шт) | Зажим типа крокодил-Да / Тестовый щуп-Нет / Соединитель провода для подключения к измерительному прибору-Нет / Изоляционного материала-Поливинилхлорид / Допустимая нагрузка по току-5 (А) / Категория измерительной цепи-Категория II / | - | 1000/1/1 | упак. | 0.0068 | 0.0257 | На складе более 500 упак. | ОНЛАЙТ | 4660134808734 | Зажим | - | Инструмент | Зажим | - | https://onlt.ru/foto/1000/445.jpg | https://onlt.ru/foto/1000/445_2.jpg | - | - | https://onlt.ru/?siteID=445
80933 | 24858 | СД лента LED | ОНЛАЙТ 80 933 OLSC-cup-2835-220 (5шт/упак) | Тип компонента/запасная часть-Заглушка торцевая / | - | 400/1/1 | упак. | 0.0098 | 0.0422 | На складе более 500 упак. | ОНЛАЙТ | 4660134809335 | Заглушка | 220В | Светодиодная лента | Заглушка | - | https://onlt.ru/foto/1000/446.jpg | - | - | - | https://onlt.ru/?siteID=446
61175 | 20506 | Лампа накаливания | ОНЛАЙТ 61 175 OI-A-150-230-E27-CL | Мощность лампы-150 (Вт) / Напряжение лампы-230 (В) / Цоколь-E27 / Форма лампы/колбы-Грушевидная / Модель/исполнение-Прозрачный / Диаметр-60 (мм) / Общ. длина-112 (мм) / Ударостойкость-Нет / Подходит для печей/ духовых шкафов-Нет / Подходит для холодильников-Нет / Криптоновая-Нет / Защита от осколков (при обрыве нити накала)-Нет / Средн. номин. срок службы-1000 (ч) / Обозначение лампы-Прочее / | - | 100/1/1 | шт. | 0.0496 | 0.6392 | На складе более 10 000 шт. | ОНЛАЙТ | 4650074611754 | Теплоизлучатель | груша, Е27, проз | Лампа накаливания | Теплоизлучатель | - | https://onlt.ru/foto/1000/447.jpg | - | - | - | https://onlt.ru/?siteID=447
61176 | 20507 | Лампа накаливания | ОНЛАЙТ 61 176 OI-A-200-230-E27-CL | Мощность лампы-200 (Вт) / Напряжение лампы-230 (В) / Цоколь-E27 / Форма лампы/колбы-Грушевидная / Модель/исполнение-Прозрачный / Диаметр-65 (мм) / Общ. длина-123 (мм) / Ударостойкость-Нет / Подходит для печей/ духовых шкафов-Нет / Подходит для холодильников-Нет / Криптоновая-Нет / Защита от осколков (при обрыве нити накала)-Нет / Средн. номин. срок службы-1000 (ч) / Обозначение лампы-Прочее / | - | 100/1/1 | шт. | 0.0504 | 0.679 | На складе более 500 шт. | ОНЛАЙТ | 4650074611761 | Теплоизлучатель | груша, Е27, проз | Лампа накаливания | Теплоизлучатель | - | https://onlt.ru/foto/1000/448.jpg | - | - | - | https://onlt.ru/?siteID=448
61195 | 20738 | Лампа накаливания | ОНЛАЙТ 61 195 OI-A-300-230-E27-CL | Мощность лампы-300 (Вт) / Напряжение лампы-230 (В) / Цоколь-E27 / Форма лампы/колбы-Прочее / Модель/исполнение-Прозрачный / Диаметр-69 (мм) / Общ. длина-165 (мм) / Ударостойкость-Нет / Подходит для печей/ духовых шкафов-Нет / Подходит для холодильников-Нет / Криптоновая-Нет / Защита от осколков (при обрыве нити накала)-Нет / Средн. номин. срок службы-1000 (ч) / Обозначение лампы-Прочее / | - | 84/1/1 | шт. | 0.0707 | 0.901 | На складе более 500 шт. | ОНЛАЙТ | 4650074611952 | Теплоизлучатель | груша, Е27, проз | Лампа накаливания | Теплоизлучатель | - | https://onlt.ru/foto/1000/449.jpg | - | - | - | https://onlt.ru/?siteID=449
61943 | 23686 | Инструмент | ОНЛАЙТ 61 943 OHT-Nks01-B-32 (секторные для бронированого кабеля,32 мм) | Исполнение/управление-С храповым механизмом / Максимальный диаметр кабеля-32 (мм) / Макс. сечение кабеля-280 (мм?) / Подходит для многожильных (многопроволочных) проводников-Да / Подходит для тонкожильных (многопроволочных) проводников-Да / Подходит для сплошных (однопроволочных) жил-Да / Подходит для оплетки из стальной проволоки-Нет / Общ. длина-255 (мм) / Сменная режущая головка-Нет / Сменные режущие лезвия-Нет / С функцией зачистки кабеля-Нет / Изолированн.-Нет / Изоляционная защита до 1000 В-Нет / Тип рукоятки-1-компонент. / Проверено VDE (Союз немецких электротехников)-Нет / С защитой от удара-Нет / | - | 10/1/1 | шт. | 0.666 | 0.1962 | На складе 216 шт. | ОНЛАЙТ | 4650074619439 | Ножницы | - | Инструмент | Ножницы | - | https://onlt.ru/foto/1000/450.jpg | https://onlt.ru/foto/1000/450_2.jpg | - | - | https://onlt.ru/?siteID=450
61944 | 23687 | Инструмент | ОНЛАЙТ 61 944 OHT-Nks01-B-70 (секторные для бронированого | Исполнение/управление-С храповым механизмом / Максимальный диаметр кабеля-70 (мм) / Макс. сечение кабеля-450 (мм?) / Подходит для многожильных (многопроволочных) проводников-Да / Подходит для тонкожильных (многопроволочных) проводников-Да / Подходит для сплошных (однопроволочных) жил-Да / Подходит для оплетки из стальной проволоки-Нет / Общ. длина-587 (мм) / Сменная режущая головка-Нет / Сменные режущие лезвия-Нет / С функцией зачистки кабеля-Нет / Изолированн.-Нет / Изоляционная защита до 1000 В-Нет / Тип рукоятки-1-компонент. / Проверено VDE (Союз немецких электротехников)-Нет / С защитой от удара-Нет / | - | 7/1/1 | шт. | 3.582 | 4.6367 | На складе 222 шт. | ОНЛАЙТ | 4650074619446 | Ножницы | - | Инструмент | Ножницы | - | https://onlt.ru/foto/1000/451.jpg | https://onlt.ru/foto/1000/451_2.jpg | - | - | https://onlt.ru/?siteID=451
82334 | 23688 | Инструмент | ОНЛАЙТ 82 334 OHT-Nks01-B-95 (секторные для бронированого кабеля, 95 мм) | Исполнение/управление-С храповым механизмом / Максимальный диаметр кабеля-95 (мм) / Макс. сечение кабеля-660 (мм?) / Подходит для многожильных (многопроволочных) проводников-Да / Подходит для тонкожильных (многопроволочных) проводников-Да / Подходит для сплошных (однопроволочных) жил-Да / Подходит для оплетки из стальной проволоки-Нет / Общ. длина-620 (мм) / Сменная режущая головка-Нет / Сменные режущие лезвия-Нет / С функцией зачистки кабеля-Нет / Изолированн.-Нет / Изоляционная защита до 1000 В-Нет / Тип рукоятки-1-компонент. / Проверено VDE (Союз немецких электротехников)-Нет / С защитой от удара-Нет / | - | 5/1/1 | шт. | 5.13 | 6.9294 | На складе 103 шт. | ОНЛАЙТ | 4630085823346 | Ножницы | - | Инструмент | Ножницы | - | https://onlt.ru/foto/1000/452.jpg | https://onlt.ru/foto/1000/452_2.jpg | - | - | https://onlt.ru/?siteID=452
82335 | 23689 | Инструмент | ОНЛАЙТ 82 335 OHT-Nks02-SIP-50 (секторные для СИП кабеля, 50 мм) | Исполнение/управление-С храповым механизмом / Максимальный диаметр кабеля-50 (мм) / Макс. сечение кабеля-1440 (мм?) / Подходит для многожильных (многопроволочных) проводников-Да / Подходит для тонкожильных (многопроволочных) проводников-Да / Подходит для сплошных (однопроволочных) жил-Да / Подходит для оплетки из стальной проволоки-Да / Общ. длина-570 (мм) / Сменная режущая головка-Нет / Сменные режущие лезвия-Нет / С функцией зачистки кабеля-Нет / Изолированн.-Нет / Изоляционная защита до 1000 В-Нет / Тип рукоятки-1-компонент. / Проверено VDE (Союз немецких электротехников)-Нет / С защитой от удара-Нет / | - | 8/1/1 | шт. | 3.565 | 3.28 | На складе 96 шт. | ОНЛАЙТ | 4630085823353 | Ножницы | - | Инструмент | Ножницы | - | https://onlt.ru/foto/1000/453.jpg | https://onlt.ru/foto/1000/453_2.jpg | - | - | https://onlt.ru/?siteID=453
82965 | 23927 | Инструмент | ОНЛАЙТ 82 965 OHT-Npm01-250 (лист металл, 250 мм) | Исполнение/управление-Для работы одной рукой / Максимальный диаметр кабеля-10 (мм) / Макс. сечение кабеля-10 (мм?) / Подходит для многожильных (многопроволочных) проводников-Нет / Подходит для тонкожильных (многопроволочных) проводников-Нет / Подходит для сплошных (однопроволочных) жил-Нет / Подходит для оплетки из стальной проволоки-Нет / Общ. длина-250 (мм) / Сменная режущая головка-Нет / Сменные режущие лезвия-Нет / С функцией зачистки кабеля-Нет / Изолированн.-Да / Изоляционная защита до 1000 В-Нет / Тип рукоятки-2-компонент. / Проверено VDE (Союз немецких электротехников)-Нет / С защитой от удара-Нет / | - | 60/6/1 | шт. | 0.3757 | 1.0631 | На складе 6 шт. | ОНЛАЙТ | 4630085829652 | Ножницы | - | Инструмент | Ножницы | - | https://onlt.ru/foto/1000/454.jpg | - | - | - | https://onlt.ru/?siteID=454
82966 | 23802 | Инструмент | ОНЛАЙТ 82 966 OHT-Nem01-140 (электромонтажника, 145 мм) | Исполнение/управление-Для работы одной рукой / Максимальный диаметр кабеля-7 (мм) / Макс. сечение кабеля-20 (мм?) / Подходит для многожильных (многопроволочных) проводников-Да / Подходит для тонкожильных (многопроволочных) проводников-Да / Подходит для сплошных (однопроволочных) жил-Нет / Подходит для оплетки из стальной проволоки-Нет / Общ. длина-145 (мм) / Сменная режущая головка-Нет / Сменные режущие лезвия-Нет / С функцией зачистки кабеля-Да / Изолированн.-Нет / Изоляционная защита до 1000 В-Нет / Тип рукоятки-2-компонент. / Проверено VDE (Союз немецких электротехников)-Нет / С защитой от удара-Нет / | - | 192/24/1 | шт. | 0.0937 | 0.4594 | нет на складе | ОНЛАЙТ | 4630085829669 | Ножницы | - | Инструмент | Ножницы | - | https://onlt.ru/foto/1000/455.jpg | - | - | - | https://onlt.ru/?siteID=455
82967 | 23803 | Инструмент | ОНЛАЙТ 82 967 OHT-Nk01-165 (кабельные, 165 мм) | Исполнение/управление-Для работы одной рукой / Максимальный диаметр кабеля-20 (мм) / Макс. сечение кабеля-35 (мм?) / Подходит для многожильных (многопроволочных) проводников-Да / Подходит для тонкожильных (многопроволочных) проводников-Да / Подходит для сплошных (однопроволочных) жил-Да / Подходит для оплетки из стальной проволоки-Нет / Общ. длина-165 (мм) / Сменная режущая головка-Нет / Сменные режущие лезвия-Нет / С функцией зачистки кабеля-Нет / Изолированн.-Да / Изоляционная защита до 1000 В-Нет / Тип рукоятки-1-компонент. / Проверено VDE (Союз немецких электротехников)-Нет / С защитой от удара-Нет / | - | 80/10/1 | шт. | 0.1729 | 0.3762 | нет на складе | ОНЛАЙТ | 4630085829676 | Ножницы | - | Инструмент | Ножницы | - | https://onlt.ru/foto/1000/456.jpg | https://onlt.ru/foto/1000/456_2.jpg | - | - | https://onlt.ru/?siteID=456
82968 | 23804 | Инструмент | ОНЛАЙТ 82 968 OHT-Nk02-2v1 (резка и снятие изоляции) | Исполнение/управление-Для работы одной рукой / Максимальный диаметр кабеля-11 (мм) / Макс. сечение кабеля-70 (мм?) / Подходит для многожильных (многопроволочных) проводников-Да / Подходит для тонкожильных (многопроволочных) проводников-Да / Подходит для сплошных (однопроволочных) жил-Да / Подходит для оплетки из стальной проволоки-Нет / Общ. длина-170 (мм) / Сменная режущая головка-Нет / Сменные режущие лезвия-Нет / С функцией зачистки кабеля-Нет / Изолированн.-Да / Изоляционная защита до 1000 В-Нет / Тип рукоятки-2-компонент. / Проверено VDE (Союз немецких электротехников)-Нет / С защитой от удара-Нет / | - | 60/10/1 | шт. | 0.2438 | 0.543 | На складе 408 шт. | ОНЛАЙТ | 4630085829683 | Ножницы | - | Инструмент | Ножницы | - | https://onlt.ru/foto/1000/457.jpg | https://onlt.ru/foto/1000/457_2.jpg | - | - | https://onlt.ru/?siteID=457
80826 | 25525 | Инструмент | ОНЛАЙТ 80 826 OTA-Bag06 (поясная) | Модель/исполнение-Сумка / Материал-Ткань/материя / С плечевой лямкой-Нет / Яркокрасный (цвет окраски сигнальных знаков)-Да / Серьга висячего замка-Нет / Высота-250 (мм) / Ширина-670 (мм) / Глубина-100 (мм) / | - | 10/10/1 | шт. | 0.8445 | 7.2224 | На складе 58 шт. | ОНЛАЙТ | 4660134808260 | Сумка | - | Инструмент | Сумка | - | https://onlt.ru/foto/1000/458.jpg | - | - | - | https://onlt.ru/?siteID=458
80934 | 24815 | Инструмент | ОНЛАЙТ 80 934 OTA-Bag02 (с ножками, 300*170*220 мм) | Модель/исполнение-Сумка / Материал-Ткань/материя / С плечевой лямкой-Да / Яркокрасный (цвет окраски сигнальных знаков)-Да / Серьга висячего замка-Нет / Высота-220 (мм) / Ширина-300 (мм) / Глубина-170 (мм) / | - | 20/1/1 | шт. | 0.885 | 9.936 | На складе 62 шт. | ОНЛАЙТ | 4660134809342 | Сумка | - | Инструмент | Сумка | - | https://onlt.ru/foto/1000/460.jpg | https://onlt.ru/foto/1000/460_2.jpg | - | - | https://onlt.ru/?siteID=460
80935 | 24816 | Инструмент | ОНЛАЙТ 80 935 OTA-Bag03 (с ножками, 400*200*320 мм) | Модель/исполнение-Сумка / Материал-Ткань/материя / С плечевой лямкой-Да / Яркокрасный (цвет окраски сигнальных знаков)-Да / Серьга висячего замка-Нет / Высота-320 (мм) / Ширина-400 (мм) / Глубина-200 (мм) / | - | 8/1/1 | шт. | 2.0531 | 16.8 | На складе 6 шт. | ОНЛАЙТ | 4660134809359 | Сумка | - | Инструмент | Сумка | - | https://onlt.ru/foto/1000/461.jpg | https://onlt.ru/foto/1000/461_2.jpg | - | - | https://onlt.ru/?siteID=461
80939 | 24824 | Инструмент | ОНЛАЙТ 80 939 OTA-Bag04 (поясная) | Модель/исполнение-Сумка / Материал-Ткань/материя / С плечевой лямкой-Да / Яркокрасный (цвет окраски сигнальных знаков)-Да / Серьга висячего замка-Нет / Высота-200 (мм) / Ширина-200 (мм) / Глубина-117 (мм) / | - | 50/1/1 | шт. | 0.3994 | 2.845 | На складе 268 шт. | ОНЛАЙТ | 4660134809397 | Сумка | - | Инструмент | Сумка | - | https://onlt.ru/foto/1000/462.jpg | https://onlt.ru/foto/1000/462_2.jpg | - | - | https://onlt.ru/?siteID=462
80999 | 25441 | Инструмент | ОНЛАЙТ 80 999 OTA-Bag05 (с плечевым ремнем) | Модель/исполнение-Сумка / Материал-Ткань/материя / С плечевой лямкой-Да / Яркокрасный (цвет окраски сигнальных знаков)-Да / Серьга висячего замка-Нет / Высота-240 (мм) / Ширина-260 (мм) / Глубина-20 (мм) / | - | 100/50/1 | шт. | 0.287 | 2.2651 | нет на складе | ОНЛАЙТ | 4660134809991 | Сумка | - | Инструмент | Сумка | - | https://onlt.ru/foto/1000/463.jpg | - | - | - | https://onlt.ru/?siteID=463
82964 | 23817 | Инструмент | ОНЛАЙТ 82 964 OTA-Bag01 (с ножками 390*220*270 мм) | Модель/исполнение-Сумка / Материал-Ткань/материя / С плечевой лямкой-Да / Яркокрасный (цвет окраски сигнальных знаков)-Да / Серьга висячего замка-Нет / Высота-270 (мм) / Ширина-390 (мм) / Глубина-220 (мм) / | - | 20/1/1 | шт. | 1.0973 | 6.0308 | На складе 136 шт. | ОНЛАЙТ | 4630085829645 | Сумка | - | Инструмент | Сумка | - | https://onlt.ru/foto/1000/464.jpg | https://onlt.ru/foto/1000/464_2.jpg | https://onlt.ru/foto/1000/464_3.jpg | - | https://onlt.ru/?siteID=464
80922 | 24776 | Инструмент | ОНЛАЙТ 80 922 OHT-Kr01-200 (2-в-1, 200 мм) | Исполнение/управление-Для работы одной рукой / Максимальный диаметр кабеля-10 (мм) / Макс. сечение кабеля-38 (мм?) / Подходит для многожильных (многопроволочных) проводников-Да / Подходит для тонкожильных (многопроволочных) проводников-Да / Подходит для сплошных (однопроволочных) жил-Да / Подходит для оплетки из стальной проволоки-Нет / Общ. длина-200 (мм) / Сменная режущая головка-Нет / Сменные режущие лезвия-Нет / С функцией зачистки кабеля-Да / Изолированн.-Нет / Изоляционная защита до 1000 В-Нет / Тип рукоятки-1-компонент. / Проверено VDE (Союз немецких электротехников)-Нет / С защитой от удара-Нет / | - | 60/6/1 | шт. | 0.3123 | 0.4913 | На складе 332 шт. | ОНЛАЙТ | 4660134809229 | Кабелерез | - | Инструмент | Кабелерез | - | https://onlt.ru/foto/1000/465.jpg | https://onlt.ru/foto/1000/465_2.jpg | - | - | https://onlt.ru/?siteID=465
80923 | 24777 | Инструмент | ОНЛАЙТ 80 923 OHT-Kr02-250 (250 мм) | Исполнение/управление-Для работы одной рукой / Максимальный диаметр кабеля-16 (мм) / Макс. сечение кабеля-60 (мм?) / Подходит для многожильных (многопроволочных) проводников-Да / Подходит для тонкожильных (многопроволочных) проводников-Да / Подходит для сплошных (однопроволочных) жил-Да / Подходит для оплетки из стальной проволоки-Нет / Общ. длина-250 (мм) / Сменная режущая головка-Нет / Сменные режущие лезвия-Нет / С функцией зачистки кабеля-Нет / Изолированн.-Нет / Изоляционная защита до 1000 В-Нет / Тип рукоятки-1-компонент. / Проверено VDE (Союз немецких электротехников)-Нет / С защитой от удара-Нет / | - | 60/6/1 | шт. | 0.5033 | 0.6784 | На складе 205 шт. | ОНЛАЙТ | 4660134809236 | Кабелерез | - | Инструмент | Кабелерез | - | https://onlt.ru/foto/1000/466.jpg | https://onlt.ru/foto/1000/466_2.jpg | - | - | https://onlt.ru/?siteID=466
82931 | 23883 | Инструмент | ОНЛАЙТ 82 931 OHT-Krd01-160 (диэлектрический, 160 мм) | Исполнение/управление-Для работы одной рукой / Максимальный диаметр кабеля-12 (мм) / Макс. сечение кабеля-38 (мм?) / Подходит для многожильных (многопроволочных) проводников-Да / Подходит для тонкожильных (многопроволочных) проводников-Да / Подходит для сплошных (однопроволочных) жил-Да / Подходит для оплетки из стальной проволоки-Нет / Общ. длина-160 (мм) / Сменная режущая головка-Нет / Сменные режущие лезвия-Нет / С функцией зачистки кабеля-Нет / Изолированн.-Да / Изоляционная защита до 1000 В-Да / Тип рукоятки-2-компонент. / Проверено VDE (Союз немецких электротехников)-Нет / С защитой от удара-Нет / | - | 60/6/1 | шт. | 0.274 | 0.7979 | На складе 418 шт. | ОНЛАЙТ | 4630085829317 | Кабелерез | - | Инструмент | Кабелерез | - | https://onlt.ru/foto/1000/467.jpg | https://onlt.ru/foto/1000/467_2.jpg | - | - | https://onlt.ru/?siteID=467
82939 | 23888 | Инструмент | ОНЛАЙТ 82 939 OHT-Krd02-160 (диэлектр, усиленный, 160 мм) | Исполнение/управление-Для работы одной рукой / Максимальный диаметр кабеля-12 (мм) / Макс. сечение кабеля-42 (мм?) / Подходит для многожильных (многопроволочных) проводников-Да / Подходит для тонкожильных (многопроволочных) проводников-Да / Подходит для сплошных (однопроволочных) жил-Да / Подходит для оплетки из стальной проволоки-Нет / Общ. длина-160 (мм) / Сменная режущая головка-Нет / Сменные режущие лезвия-Нет / С функцией зачистки кабеля-Нет / Изолированн.-Да / Изоляционная защита до 1000 В-Да / Тип рукоятки-2-компонент. / Проверено VDE (Союз немецких электротехников)-Нет / С защитой от удара-Да / | - | 60/6/1 | шт. | 0.2441 | 0.8004 | На складе 5 шт. | ОНЛАЙТ | 4630085829393 | Кабелерез | - | Инструмент | Кабелерез | - | https://onlt.ru/foto/1000/468.jpg | https://onlt.ru/foto/1000/468_2.jpg | - | - | https://onlt.ru/?siteID=468
82925 | 23810 | Инструмент | ОНЛАЙТ 82 925 OHT-Oti01-140 (135 мм) | Тип теста-1-полюсный / Индикация напряжения-Лампа тлеющего разряда / Диапазон напряжения-100 ... 500 (В) / Внутр. базовая нагрузка-Нет / Переключаемая нагрузка-Нет / Индикация направления вращения поля-Нет / Индикация-Оптический / Индикация одной фазы-Да / Бесконтактный определитель напряжения-Нет / Режим сохранения данных (Data hold)-Нет / Фоновая подсветка ЖК-индикатора-Нет / Защита щупа тестера-Нет / Измерение точечного освещения-Нет / Источник питания-С тестового объекта / | - | 1200/25/1 | шт. | 0.0148 | 0.0289 | На складе более 10 000 шт. | ОНЛАЙТ | 4630085829256 | Отвертка индикаторная | - | Инструмент | Отвертка индикаторная | - | https://onlt.ru/foto/1000/469.jpg | https://onlt.ru/foto/1000/469_2.jpg | - | - | https://onlt.ru/?siteID=469
82926 | 23811 | Инструмент | ОНЛАЙТ 82 926 OHT-Oti02-H2 (140 и 190 мм, 2 шт) | Тип теста-1-полюсный / Индикация напряжения-Лампа тлеющего разряда / Диапазон напряжения-100 ... 500 (В) / Внутр. базовая нагрузка-Нет / Переключаемая нагрузка-Нет / Индикация направления вращения поля-Нет / Индикация-Оптический / Индикация одной фазы-Нет / Бесконтактный определитель напряжения-Нет / Режим сохранения данных (Data hold)-Нет / Фоновая подсветка ЖК-индикатора-Нет / Защита щупа тестера-Нет / Измерение точечного освещения-Нет / Источник питания-С тестового объекта / | - | 288/12/1 | шт. | 0.0558 | 0.225 | нет на складе | ОНЛАЙТ | 4630085829263 | Отвертка индикаторная | - | Инструмент | Отвертка индикаторная | - | https://onlt.ru/foto/1000/470.jpg | https://onlt.ru/foto/1000/470_2.jpg | - | - | https://onlt.ru/?siteID=470
82932 | 23912 | Инструмент | ОНЛАЙТ 82 932 OHT-Ind01-H3 (диэлектрические, 3 шт) | Количество термофенов/термопистолетов-0 / Количество долот/стамесок-0 / Количество крестовых отверток PH-0 / Количество крестовых отверток PZ-0 / Количество шлицевых отверток SL (под прямой шлиц)-0 / Количество отверток Torx (6-луч. звезда)-0 / Количество накидных (кольцевых) гаечных ключей-0 / Количество торцовых гаечных ключей/головок-0 / Количество насадок/головок для торцового гаечного ключа-0 / Количество вилочных (рожковых) гаечных ключей-0 / Количество вставок/бит-0 / Количество напильников-0 / Количество сверл/буравов по дереву-0 / Количество сверл по камню/породных буров-0 / Количество спиральных сверл из быстрорежущ. инструмент. стали-0 / Количество направляющих сверл/буров-0 / Количество ступенчатых сверл-0 / Количество зенкеров для обработки отверстий-0 / Количество коронок (кольцев. пил для прорезки отверстий)-0 / Количество ножей для резки кабеля-0 / Количество инструментов для коаксиального кабеля-0 / Количество инструментов для обработки оптоволоконного кабеля-0 / Количество измерительных устройств/тестеров-0 / Общ. количество инструментов/предметов-3 / Набор инструментов электромонтажника-Да / Набор инструментов для сантехнических и отопительных систем-Нет / Упаковка-Сумка / | - | 24/6/1 | шт. | 1.1871 | 4.1958 | На складе 470 шт. | ОНЛАЙТ | 4630085829324 | Набор инструмента | - | Инструмент | Набор инструмента | - | https://onlt.ru/foto/1000/471.jpg | - | - | - | https://onlt.ru/?siteID=471
82969 | 23915 | Инструмент | ОНЛАЙТ 82 969 OHT-Ind01-H9 (диэлектр, усиленные, 9 шт) | Количество термофенов/термопистолетов-0 / Количество долот/стамесок-0 / Изоляционная защита до 1000 В-Да / С магнитным держателем-Нет / Количество крестовых отверток PH-2 / Количество крестовых отверток PZ-0 / Количество шлицевых отверток SL (под прямой шлиц)-3 / Количество отверток Torx (6-луч. звезда)-0 / Количество плоскогубцев-0 / Количество накидных (кольцевых) гаечных ключей-0 / Количество торцовых гаечных ключей/головок-0 / Количество комбинированных (рожково-накидных) гаечных ключей-0 / Количество насадок/головок для торцового гаечного ключа-0 / Количество шестигранных торцовых ключей-0 / Количество вилочных (рожковых) гаечных ключей-0 / Количество разводных ключей-0 / Количество храповиков-0 / Количество вставок/бит-0 / Количество битовых вставок-0 / Количество воротков-0 / Количество долот и пробойников-0 / Количество молотков-0 / Количество пил-0 / Количество напильников-0 / Количество сверл/буравов по дереву-0 / Количество сверл по камню/породных буров-0 / Количество спиральных сверл из быстрорежущ. инструмент. стали-0 / Количество направляющих сверл/буров-0 / Количество ступенчатых сверл-0 / Количество зенкеров для обработки отверстий-0 / Количество коронок (кольцев. пил для прорезки отверстий)-0 / Количество ножей для резки кабеля-0 / Количество многофункциональных инструментов-0 / Количество инструментов для коаксиального кабеля-0 / Количество инструментов для обработки оптоволоконного кабеля-0 / Количество измерительных устройств/тестеров-1 / Количество инструментов тестирования-0 / Общ. количество инструментов/предметов-9 / Набор инструментов электромонтажника-Да / Набор инструментов для сантехнических и отопительных систем-Нет / Упаковка-Сумка / | - | 16/4/1 | шт. | 1.6456 | 5.46 | На складе 377 шт. | ОНЛАЙТ | 4630085829690 | Набор инструмента | - | Инструмент | Набор инструмента | - | https://onlt.ru/foto/1000/472.jpg | - | - | - | https://onlt.ru/?siteID=472
82970 | 23916 | Инструмент | ОНЛАЙТ 82 970 OHT-Ind02-H7 (диэлектрические, 7 шт) | Количество термофенов/термопистолетов-0 / Количество долот/стамесок-0 / Количество крестовых отверток PH-2 / Количество крестовых отверток PZ-0 / Количество шлицевых отверток SL (под прямой шлиц)-2 / Количество отверток Torx (6-луч. звезда)-0 / Количество накидных (кольцевых) гаечных ключей-0 / Количество торцовых гаечных ключей/головок-0 / Количество насадок/головок для торцового гаечного ключа-0 / Количество вилочных (рожковых) гаечных ключей-0 / Количество вставок/бит-0 / Количество напильников-0 / Количество сверл/буравов по дереву-0 / Количество сверл по камню/породных буров-0 / Количество спиральных сверл из быстрорежущ. инструмент. стали-0 / Количество направляющих сверл/буров-0 / Количество ступенчатых сверл-0 / Количество зенкеров для обработки отверстий-0 / Количество коронок (кольцев. пил для прорезки отверстий)-0 / Количество ножей для резки кабеля-0 / Количество инструментов для коаксиального кабеля-0 / Количество инструментов для обработки оптоволоконного кабеля-0 / Количество измерительных устройств/тестеров-1 / Общ. количество инструментов/предметов-7 / Набор инструментов электромонтажника-Да / Набор инструментов для сантехнических и отопительных систем-Нет / Упаковка-Сумка / | - | 16/4/1 | шт. | 1.3419 | 4.3947 | На складе 312 шт. | ОНЛАЙТ | 4630085829706 | Набор инструмента | - | Инструмент | Набор инструмента | - | https://onlt.ru/foto/1000/473.jpg | - | - | - | https://onlt.ru/?siteID=473
82938 | 23913 | Инструмент | ОНЛАЙТ 82 938 OHT-Kgd01-160 (диэлектр, усиленные, 160 мм) | Длина-160 (мм) / Изолированн.-Да / Изоляционная защита до 1000 В-Да / Тип рукоятки-2-компонент. / Проверено VDE (Союз немецких электротехников)-Нет / С защитой от удара-Да / | - | 60/6/1 | шт. | 0.1908 | 0.797 | На складе 393 шт. | ОНЛАЙТ | 4630085829386 | Круглогубцы | - | Инструмент | Круглогубцы | - | https://onlt.ru/foto/1000/474.jpg | https://onlt.ru/foto/1000/474_2.jpg | - | - | https://onlt.ru/?siteID=474
82940 | 23914 | Инструмент | ОНЛАЙТ 82 940 OHT-Kpd01-250 (диэлектр, переставн, 250 мм) | Длина-250 (мм) / Шарнир-Скользящий шарнир / Искробезопасное исполнение-Нет / Изолированн.-Да / Изоляционная защита до 1000 В-Да / Тип рукоятки-2-компонент. / Проверено VDE (Союз немецких электротехников)-Нет / С защитой от удара-Нет / | - | 36/6/1 | шт. | 0.5225 | 1.0745 | нет на складе | ОНЛАЙТ | 4630085829409 | Клещи | - | Инструмент | Клещи | - | https://onlt.ru/foto/1000/475.jpg | https://onlt.ru/foto/1000/475_2.jpg | - | - | https://onlt.ru/?siteID=475
82971 | 23924 | Инструмент | ОНЛАЙТ 82 971 OMT-Mm02-830B (830B) | Индикация-Цифровой / Аналог. дисплей с гистограммами-Нет / Мультидисплей-Да / Выбор диапазона измерения-Ручной / Макс. диапазон измерения напряжения перемен. тока AC-750 (В) / Мин. разреш. способность (чувствительность) для напряжения перемен. тока AC-100 мВ / Макс. диапазон измерения напряжения постоян. тока DC-1000 (В) / Мин. разреш. способность (чувствительность) для напряжения постоян. тока DC-0,1 мВ / Макс. диапазон измерения постоян. тока DC-10 (А) / Мин. разреш. способность (чувствительность) для постоян. тока DC-0.1 µA / Макс. диапазон измерения сопротивления-2 (МОм) / Мин. разреш. способность (чувствительность) для сопротивления-0,1 Ом / Измерение температуры-Нет / Измерение мощности-Нет / Измерение частоты-Нет / Тест на сопротивление/ проверка диодов-Да / С измерением (уровня) в децибелах (дБ)-Нет / Измерение относительного значения-Нет / Измерение индукции-Нет / Измерение проводимости-Нет / Режим сохранения данных (Data hold)-Нет / Макс. объем хранения-Нет / Мин. объем хранения-Нет / Память пиковых значений-Нет / Точное измерение RMS (системы управления записями)-Нет / Измерение циклов работы-Нет / Запоминание измеренного значения-Нет / Интерфейс-Нет / Категория измерительной цепи-Категория II / | - | 60/1/1 | шт. | 0.1648 | 0.5828 | нет на складе | ОНЛАЙТ | 4630085829713 | Мультиметр | - | Инструмент | Мультиметр | - | https://onlt.ru/foto/1000/476.jpg | - | - | - | https://onlt.ru/?siteID=476
82972 | 23925 | Инструмент | ОНЛАЙТ 82 972 OMT-Mm02-832 (832) | Индикация-Цифровой / Аналог. дисплей с гистограммами-Нет / Мультидисплей-Да / Выбор диапазона измерения-Ручной / Макс. диапазон измерения напряжения перемен. тока AC-750 (В) / Мин. разреш. способность (чувствительность) для напряжения перемен. тока AC-100 мВ / Макс. диапазон измерения напряжения постоян. тока DC-1000 (В) / Мин. разреш. способность (чувствительность) для напряжения постоян. тока DC-0,1 мВ / Макс. диапазон измерения постоян. тока DC-10 (А) / Мин. разреш. способность (чувствительность) для постоян. тока DC-0.1 µA / Макс. диапазон измерения сопротивления-2 (МОм) / Мин. разреш. способность (чувствительность) для сопротивления-0,1 Ом / Измерение температуры-Нет / Измерение мощности-Нет / Измерение частоты-Нет / Тест на сопротивление/ проверка диодов-Да / С измерением (уровня) в децибелах (дБ)-Нет / Измерение относительного значения-Нет / Измерение индукции-Нет / Измерение проводимости-Да / Режим сохранения данных (Data hold)-Нет / Макс. объем хранения-Нет / Мин. объем хранения-Нет / Память пиковых значений-Нет / Точное измерение RMS (системы управления записями)-Нет / Измерение циклов работы-Нет / Запоминание измеренного значения-Нет / Интерфейс-Нет / Категория измерительной цепи-Категория II / | - | 60/1/1 | шт. | 0.1657 | 0.5828 | нет на складе | ОНЛАЙТ | 4630085829720 | Мультиметр | - | Инструмент | Мультиметр | - | https://onlt.ru/foto/1000/477.jpg | - | - | - | https://onlt.ru/?siteID=477
82973 | 23926 | Инструмент | ОНЛАЙТ 82 973 OMT-Mm02-838 (838) | Индикация-Цифровой / Аналог. дисплей с гистограммами-Нет / Мультидисплей-Да / Выбор диапазона измерения-Ручной / Макс. диапазон измерения напряжения перемен. тока AC-750 (В) / Мин. разреш. способность (чувствительность) для напряжения перемен. тока AC-100 мВ / Макс. диапазон измерения напряжения постоян. тока DC-1000 (В) / Мин. разреш. способность (чувствительность) для напряжения постоян. тока DC-0,1 мВ / Макс. диапазон измерения постоян. тока DC-10 (А) / Мин. разреш. способность (чувствительность) для постоян. тока DC-0.1 µA / Макс. диапазон измерения сопротивления-2 (МОм) / Мин. разреш. способность (чувствительность) для сопротивления-0,1 Ом / Измерение температуры-Да / Измерение мощности-Нет / Измерение частоты-Нет / Тест на сопротивление/ проверка диодов-Да / С измерением (уровня) в децибелах (дБ)-Нет / Измерение относительного значения-Нет / Измерение индукции-Нет / Измерение проводимости-Да / Режим сохранения данных (Data hold)-Нет / Макс. объем хранения-Нет / Мин. объем хранения-Нет / Память пиковых значений-Нет / Точное измерение RMS (системы управления записями)-Нет / Измерение циклов работы-Нет / Запоминание измеренного значения-Нет / Интерфейс-Нет / Категория измерительной цепи-Категория II / | - | 60/1/1 | шт. | 0.1763 | 0.5704 | нет на складе | ОНЛАЙТ | 4630085829737 | Мультиметр | - | Инструмент | Мультиметр | - | https://onlt.ru/foto/1000/478.jpg | - | - | - | https://onlt.ru/?siteID=478
82978 | 24385 | Инструмент | ОНЛАЙТ 82 978 OMT-Kt01-266 (266) | Индикация-Цифровой / Аналог. дисплей с гистограммами-Да / Выбор диапазона измерения-Ручной / Текущий диапазон измерения перемен. тока-200...1000 (А) / Тип тока-Перемен. ток / Точное измерение RMS (системы управления записями)-Нет / Измерение напряжения перемен. тока-Да / Измерение напряжения постоян. тока-Да / Диапазон измерения сопротивления-Да / Измерение мощности-Нет / Измерение утечки тока-Нет / Измерение пикового значения-Да / Измерение кабелей с передним и задним проводником-Нет / Размер клещей в открытом состоянии-50 (мм) / Версия адаптера, подключенного к мультиметру-Нет / Интерфейс-Нет / Категория измерительной цепи-Категория II / | - | 20/1/1 | шт. | 0.301 | 1.4382 | На складе 347 шт. | ОНЛАЙТ | 4630085829782 | Клещи токовые | - | Инструмент | Клещи токовые | - | https://onlt.ru/foto/1000/479.jpg | https://onlt.ru/foto/1000/479_2.jpg | - | - | https://onlt.ru/?siteID=479
82979 | 24387 | Инструмент | ОНЛАЙТ 82 979 OMT-Kt01-266F (266F) | Индикация-Цифровой / Аналог. дисплей с гистограммами-Да / Выбор диапазона измерения-Ручной / Текущий диапазон измерения перемен. тока-200...1000 (А) / Тип тока-Перемен. ток / Точное измерение RMS (системы управления записями)-Нет / Измерение напряжения перемен. тока-Да / Измерение напряжения постоян. тока-Да / Диапазон измерения сопротивления-Да / Измерение мощности-Нет / Измерение утечки тока-Нет / Измерение пикового значения-Да / Измерение кабелей с передним и задним проводником-Нет / Размер клещей в открытом состоянии-50 (мм) / Версия адаптера, подключенного к мультиметру-Нет / Интерфейс-Нет / Категория измерительной цепи-Категория II / | - | 20/1/1 | шт. | 0.3403 | 1.4382 | На складе более 500 шт. | ОНЛАЙТ | 4630085829799 | Клещи токовые | - | Инструмент | Клещи токовые | - | https://onlt.ru/foto/1000/480.jpg | https://onlt.ru/foto/1000/480_2.jpg | - | - | https://onlt.ru/?siteID=480
82980 | 24388 | Инструмент | ОНЛАЙТ 82 980 OMT-Kt01-266C (266C) | Индикация-Цифровой / Аналог. дисплей с гистограммами-Да / Выбор диапазона измерения-Ручной / Текущий диапазон измерения перемен. тока-200...1000 (А) / Тип тока-Перемен. ток / Точное измерение RMS (системы управления записями)-Нет / Измерение напряжения перемен. тока-Да / Измерение напряжения постоян. тока-Да / Диапазон измерения сопротивления-Да / Измерение мощности-Нет / Измерение утечки тока-Нет / Измерение пикового значения-Да / Измерение кабелей с передним и задним проводником-Нет / Размер клещей в открытом состоянии-50 (мм) / Версия адаптера, подключенного к мультиметру-Нет / Интерфейс-Нет / Категория измерительной цепи-Категория II / | - | 20/1/1 | шт. | 0.3445 | 1.4382 | На складе 228 шт. | ОНЛАЙТ | 4630085829805 | Клещи токовые | - | Инструмент | Клещи токовые | - | https://onlt.ru/foto/1000/481.jpg | https://onlt.ru/foto/1000/481_2.jpg | - | - | https://onlt.ru/?siteID=481
61945 | 24449 | Инструмент | ОНЛАЙТ 61 945 OHT-Inl01-20 (стальная лента, 20 мм) | Материал кабельной стяжки-Нержавеющая сталь / Ширина кабельной стяжки-20 (мм) / Сила (напряжение) натяжения-Регулируемый/устанавливаемый / Материал инструмента-Металл / Характеристика-Ручная обрезка / | - | 10/1/1 | шт. | 1.9505 | 2.4831 | На складе 70 шт. | ОНЛАЙТ | 4650074619453 | Инструмент для натяжения | - | Инструмент | Инструмент для натяжения | - | https://onlt.ru/foto/1000/482.jpg | https://onlt.ru/foto/1000/482_2.jpg | - | - | https://onlt.ru/?siteID=482
82993 | 24490 | Инструмент | ОНЛАЙТ 82 993 OEM-Ls01-H10 (18 мм, набор 10 шт.) | Форма лезвия-Прямолинейн. / Подходит для:-Прочее / Отламывающееся лезвие ножа-Да / | - | 320/20/1 | упак. | 0.072 | 0.033 | На складе более 500 упак. | ОНЛАЙТ | 4630085829935 | Лезвие сменное | - | Инструмент | Лезвие сменное | - | https://onlt.ru/foto/1000/483.jpg | https://onlt.ru/foto/1000/483_2.jpg | https://onlt.ru/foto/1000/483_3.jpg | https://onlt.ru/foto/1000/483_4.jpg | https://onlt.ru/?siteID=483
80984 | 25283 | Инструмент | ОНЛАЙТ 80 984 OTA-Pk01-3-5 (нейлон, 3 мм*5 м) | С закругленной головкой-Да / Область применения-Прочее / Материал-Пластик / Вид/марка материала-Полиамид / Длина-5 (м) / | - | 200/1/1 | шт. | 0.0939 | 0.6552 | На складе 327 шт. | ОНЛАЙТ | 4660134809847 | Протяжка для кабеля | - | Инструмент | Протяжка для кабеля | - | https://onlt.ru/foto/1000/484.jpg | - | - | - | https://onlt.ru/?siteID=484
80985 | 25284 | Инструмент | ОНЛАЙТ 80 985 OTA-Pk01-3-10 (нейлон, 3 мм*10 м) | С закругленной головкой-Да / Область применения-Прочее / Материал-Пластик / Вид/марка материала-Полиамид / Длина-10 (м) / | - | 150/1/1 | шт. | 0.1388 | 0.8658 | нет на складе | ОНЛАЙТ | 4660134809854 | Протяжка для кабеля | - | Инструмент | Протяжка для кабеля | - | https://onlt.ru/foto/1000/485.jpg | - | - | - | https://onlt.ru/?siteID=485
80986 | 25285 | Инструмент | ОНЛАЙТ 80 986 OTA-Pk01-3-20 (нейлон, 3 мм*20 м) | С закругленной головкой-Да / Область применения-Прочее / Материал-Пластик / Вид/марка материала-Полиамид / Длина-20 (м) / | - | 80/1/1 | шт. | 0.2282 | 0.8628 | нет на складе | ОНЛАЙТ | 4660134809861 | Протяжка для кабеля | - | Инструмент | Протяжка для кабеля | - | https://onlt.ru/foto/1000/486.jpg | - | - | - | https://onlt.ru/?siteID=486
80987 | 25286 | Инструмент | ОНЛАЙТ 80 987 OTA-Pk01-4-30 (нейлон, 4 мм*30 м) | С закругленной головкой-Да / Область применения-Прочее / Материал-Пластик / Вид/марка материала-Прочее / Длина-30 (м) / | - | 30/1/1 | шт. | 0.5277 | 2.2958 | На складе 81 шт. | ОНЛАЙТ | 4660134809878 | Протяжка для кабеля | - | Инструмент | Протяжка для кабеля | - | https://onlt.ru/foto/1000/487.jpg | - | - | - | https://onlt.ru/?siteID=487
80940 | 24866 | Инструмент | ОНЛАЙТ 80 940 OTA-Sch01 (набор, 1 пара) | Форма щупа-Пика / Макс. ход-720 (мм) / Диаметр головки-2 (мм) / Макс. сила тока-10 (А) / | - | 250/25/1 | шт. | 0.0319 | 0.2444 | На складе более 500 шт. | ОНЛАЙТ | 4660134809403 | Щуп | - | Инструмент | Щуп | - | https://onlt.ru/foto/1000/488.jpg | https://onlt.ru/foto/1000/488_2.jpg | https://onlt.ru/foto/1000/488_3.jpg | - | https://onlt.ru/?siteID=488
80835 | 25464 | Инструмент | ОНЛАЙТ 80 835 OSE-Pes02-40W-IP (темп, игла прямая) | Номин. мощность-40 (Вт) / Напряжение-220 (В) / Время нагрева-240 (с) / Макс. температура жала паяльника-520 (°C) / Антистатическое исполнение-Нет / Форма жала-Коническая / Сменное/съемное паяльное жало-Да / Диаметр жала-6.1 (мм) / | - | 100/25/1 | шт. | 0.1307 | 0.1251 | На складе 16 шт. | ОНЛАЙТ | 4660134808352 | Паяльник | - | Инструмент | Паяльник | - | https://onlt.ru/foto/1000/489.jpg | - | - | - | https://onlt.ru/?siteID=489
80836 | 25465 | Инструмент | ОНЛАЙТ 80 836 OSE-Pes02-60W-IP (темп, игла прямая) | Номин. мощность-60 (Вт) / Напряжение-220 (В) / Время нагрева-240 (с) / Макс. температура жала паяльника-520 (°C) / Антистатическое исполнение-Нет / Форма жала-Коническая / Сменное/съемное паяльное жало-Да / Диаметр жала-6.1 (мм) / | - | 100/25/1 | шт. | 0.1309 | 0.7695 | нет на складе | ОНЛАЙТ | 4660134808369 | Паяльник | - | Инструмент | Паяльник | - | https://onlt.ru/foto/1000/490.jpg | - | - | - | https://onlt.ru/?siteID=490
80837 | 25466 | Инструмент | ОНЛАЙТ 80 837 OSE-Pes03-30W-KP (пластик, конус прямой) | Номин. мощность-30 (Вт) / Напряжение-220 (В) / Время нагрева-240 (с) / Макс. температура жала паяльника-430 (°C) / Антистатическое исполнение-Нет / Форма жала-Коническая / Сменное/съемное паяльное жало-Да / Диаметр жала-3.5 (мм) / | - | 100/1/1 | шт. | 0.1135 | 0.5757 | На складе более 500 шт. | ОНЛАЙТ | 4660134808376 | Паяльник | - | Инструмент | Паяльник | - | https://onlt.ru/foto/1000/491.jpg | - | - | - | https://onlt.ru/?siteID=491
80838 | 25467 | Инструмент | ОНЛАЙТ 80 838 OSE-Pes03-40W-KP (пластик, конус прямой) | Номин. мощность-40 (Вт) / Напряжение-220 (В) / Время нагрева-240 (с) / Макс. температура жала паяльника-430 (°C) / Антистатическое исполнение-Нет / Форма жала-Коническая / Сменное/съемное паяльное жало-Да / Диаметр жала-4.5 (мм) / | - | 100/1/1 | шт. | 0.12 | 0.5785 | нет на складе | ОНЛАЙТ | 4660134808383 | Паяльник | - | Инструмент | Паяльник | - | https://onlt.ru/foto/1000/492.jpg | - | - | - | https://onlt.ru/?siteID=492
80839 | 25468 | Инструмент | ОНЛАЙТ 80 839 OSE-Pes03-60W-KP (пластик, конус прямой) | Номин. мощность-60 (Вт) / Напряжение-220 (В) / Время нагрева-240 (с) / Макс. температура жала паяльника-430 (°C) / Антистатическое исполнение-Нет / Форма жала-Коническая / Сменное/съемное паяльное жало-Да / Диаметр жала-5.3 (мм) / | - | 100/1/1 | шт. | 0.1364 | 0.5793 | На складе более 500 шт. | ОНЛАЙТ | 4660134808390 | Паяльник | - | Инструмент | Паяльник | - | https://onlt.ru/foto/1000/493.jpg | - | - | - | https://onlt.ru/?siteID=493
80840 | 25469 | Инструмент | ОНЛАЙТ 80 840 OSE-Pep01-70W-KP (пистолет, конус прямой) | Номин. мощность-70 (Вт) / Напряжение-220 (В) / Время нагрева-240 (с) / Макс. температура жала паяльника-300 (°C) / Антистатическое исполнение-Нет / Форма жала-Коническая / Сменное/съемное паяльное жало-Да / Диаметр жала-4.5 (мм) / | - | 100/1/1 | шт. | 0.1631 | 0.6877 | На складе более 500 шт. | ОНЛАЙТ | 4660134808406 | Паяльник | - | Инструмент | Паяльник | - | https://onlt.ru/foto/1000/494.jpg | - | - | - | https://onlt.ru/?siteID=494
80841 | 25470 | Инструмент | ОНЛАЙТ 80 841 OSE-Pep01-130W-KP (пистолет, конус прямой) | Номин. мощность-130 (Вт) / Напряжение-220 (В) / Время нагрева-240 (с) / Макс. температура жала паяльника-300 (°C) / Антистатическое исполнение-Нет / Форма жала-Коническая / Сменное/съемное паяльное жало-Да / Диаметр жала-4.5 (мм) / | - | 100/1/1 | шт. | 0.163 | 0.7079 | На складе более 500 шт. | ОНЛАЙТ | 4660134808413 | Паяльник | - | Инструмент | Паяльник | - | https://onlt.ru/foto/1000/495.jpg | - | - | - | https://onlt.ru/?siteID=495
80842 | 25446 | Инструмент | ОНЛАЙТ 80 842 OSE-Pes01-30W-CP (дерево, клин прямой) | Номин. мощность-30 (Вт) / Напряжение-220 (В) / Время нагрева-180 (с) / Макс. температура жала паяльника-300 (°C) / Антистатическое исполнение-Нет / Форма жала-Скошенная / Сменное/съемное паяльное жало-Да / Диаметр жала-3.7 (мм) / | - | 100/50/1 | шт. | 0.1183 | 0.5482 | На складе более 500 шт. | ОНЛАЙТ | 4660134808420 | Паяльник | - | Инструмент | Паяльник | - | https://onlt.ru/foto/1000/496.jpg | https://onlt.ru/foto/1000/496_2.jpg | https://onlt.ru/foto/1000/496_3.jpg | - | https://onlt.ru/?siteID=496
80843 | 25447 | Инструмент | ОНЛАЙТ 80 843 OSE-Pes01-40W-CP (дерево, клин прямой) | Номин. мощность-40 (Вт) / Напряжение-220 (В) / Время нагрева-180 (с) / Макс. температура жала паяльника-350 (°C) / Антистатическое исполнение-Нет / Форма жала-Скошенная / Сменное/съемное паяльное жало-Да / Диаметр жала-3.7 (мм) / | - | 100/50/1 | шт. | 0.118 | 0.5184 | На складе 86 шт. | ОНЛАЙТ | 4660134808437 | Паяльник | - | Инструмент | Паяльник | - | https://onlt.ru/foto/1000/497.jpg | https://onlt.ru/foto/1000/497_2.jpg | https://onlt.ru/foto/1000/497_3.jpg | - | https://onlt.ru/?siteID=497
80844 | 25448 | Инструмент | ОНЛАЙТ 80 844 OSE-Pes01-60W-CP (дерево, клин прямой) | Номин. мощность-60 (Вт) / Напряжение-220 (В) / Время нагрева-180 (с) / Макс. температура жала паяльника-400 (°C) / Антистатическое исполнение-Нет / Форма жала-Скошенная / Сменное/съемное паяльное жало-Да / Диаметр жала-4.7 (мм) / | - | 100/50/1 | шт. | 0.1365 | 0.6039 | На складе 238 шт. | ОНЛАЙТ | 4660134808444 | Паяльник | - | Инструмент | Паяльник | - | https://onlt.ru/foto/1000/498.jpg | https://onlt.ru/foto/1000/498_2.jpg | https://onlt.ru/foto/1000/498_3.jpg | - | https://onlt.ru/?siteID=498
80845 | 25449 | Инструмент | ОНЛАЙТ 80 845 OSE-Pes01-80W-CP (дерево, клин прямой) | Номин. мощность-80 (Вт) / Напряжение-220 (В) / Время нагрева-180 (с) / Макс. температура жала паяльника-400 (°C) / Антистатическое исполнение-Нет / Форма жала-Скошенная / Сменное/съемное паяльное жало-Да / Диаметр жала-5.7 (мм) / | - | 100/50/1 | шт. | 0.1287 | 0.6039 | На складе 217 шт. | ОНЛАЙТ | 4660134808451 | Паяльник | - | Инструмент | Паяльник | - | https://onlt.ru/foto/1000/499.jpg | https://onlt.ru/foto/1000/499_2.jpg | https://onlt.ru/foto/1000/499_3.jpg | - | https://onlt.ru/?siteID=499
80846 | 25450 | Инструмент | ОНЛАЙТ 80 846 OSE-Pes01-100W-CP (дерево, клин прямой) | Номин. мощность-100 (Вт) / Напряжение-220 (В) / Время нагрева-180 (с) / Макс. температура жала паяльника-450 (°C) / Антистатическое исполнение-Нет / Форма жала-Скошенная / Сменное/съемное паяльное жало-Да / Диаметр жала-6.7 (мм) / | - | 100/50/1 | шт. | 0.146 | 0.6039 | На складе 238 шт. | ОНЛАЙТ | 4660134808468 | Паяльник | - | Инструмент | Паяльник | - | https://onlt.ru/foto/1000/500.jpg | https://onlt.ru/foto/1000/500_2.jpg | https://onlt.ru/foto/1000/500_3.jpg | - | https://onlt.ru/?siteID=500
90001 | 25540 | Инструмент | ОНЛАЙТ 90 001 OSE-Pes02-40W-CP (темп, клин прямой) | Номин. мощность-40 (Вт) / Напряжение-220 (В) / Время нагрева-240 (с) / Макс. температура жала паяльника-520 (°C) / Антистатическое исполнение-Нет / Форма жала-Скошенная / Сменное/съемное паяльное жало-Да / Диаметр жала-6.1 (мм) / | - | 100/25/1 | шт. | 0.1325 | 0.7807 | На складе 108 шт. | ОНЛАЙТ | 4650230900012 | Паяльник | - | Инструмент | Паяльник | - | https://onlt.ru/foto/1000/501.jpg | - | - | - | https://onlt.ru/?siteID=501
90002 | 25541 | Инструмент | ОНЛАЙТ 90 002 OSE-Pes02-60W-CP (темп, клин прямой) | Номин. мощность-60 (Вт) / Напряжение-220 (В) / Время нагрева-240 (с) / Макс. температура жала паяльника-520 (°C) / Антистатическое исполнение-Нет / Форма жала-Скошенная / Сменное/съемное паяльное жало-Да / Диаметр жала-6.1 (мм) / | - | 100/25/1 | шт. | 0.1325 | 0.7772 | На складе более 500 шт. | ОНЛАЙТ | 4650230900029 | Паяльник | - | Инструмент | Паяльник | - | https://onlt.ru/foto/1000/502.jpg | - | - | - | https://onlt.ru/?siteID=502
90003 | 25542 | Инструмент | ОНЛАЙТ 90 003 OSE-Pep01-70W-LP (пистолет, лопатка прямая) | Номин. мощность-70 (Вт) / Напряжение-220 (В) / Время нагрева-240 (с) / Макс. температура жала паяльника-300 (°C) / Антистатическое исполнение-Нет / Форма жала-Форма резца/отвертки / Сменное/съемное паяльное жало-Да / Диаметр жала-4.5 (мм) / | - | 100/1/1 | шт. | 0.1667 | 0.6986 | На складе 171 шт. | ОНЛАЙТ | 4650230900036 | Паяльник | - | Инструмент | Паяльник | - | https://onlt.ru/foto/1000/503.jpg | - | - | - | https://onlt.ru/?siteID=503
90004 | 25543 | Инструмент | ОНЛАЙТ 90 004 OSE-Pep01-130W-LP (пистолет, лопатка прямая) | Номин. мощность-130 (Вт) / Напряжение-220 (В) / Время нагрева-240 (с) / Макс. температура жала паяльника-300 (°C) / Антистатическое исполнение-Нет / Форма жала-Форма резца/отвертки / Сменное/съемное паяльное жало-Да / Диаметр жала-4.5 (мм) / | - | 100/1/1 | шт. | 0.1661 | 0.7029 | На складе 4 шт. | ОНЛАЙТ | 4650230900043 | Паяльник | - | Инструмент | Паяльник | - | https://onlt.ru/foto/1000/504.jpg | - | - | - | https://onlt.ru/?siteID=504
90005 | 25544 | Инструмент | ОНЛАЙТ 90 005 OSE-Pes03-30W-LP (пластик, лопатка прямая) | Номин. мощность-30 (Вт) / Напряжение-220 (В) / Время нагрева-240 (с) / Макс. температура жала паяльника-430 (°C) / Антистатическое исполнение-Нет / Форма жала-Форма резца/отвертки / Сменное/съемное паяльное жало-Да / Диаметр жала-3.5 (мм) / | - | 100/1/1 | шт. | 0.1156 | 0.5797 | На складе 317 шт. | ОНЛАЙТ | 4650230900050 | Паяльник | - | Инструмент | Паяльник | - | https://onlt.ru/foto/1000/505.jpg | - | - | - | https://onlt.ru/?siteID=505
90006 | 25545 | Инструмент | ОНЛАЙТ 90 006 OSE-Pes03-40W-LP (пластик, лопатка прямая) | Номин. мощность-40 (Вт) / Напряжение-220 (В) / Время нагрева-240 (с) / Макс. температура жала паяльника-430 (°C) / Антистатическое исполнение-Нет / Форма жала-Форма резца/отвертки / Сменное/съемное паяльное жало-Да / Диаметр жала-4.5 (мм) / | - | 100/1/1 | шт. | 0.1194 | 0.5841 | На складе 34 шт. | ОНЛАЙТ | 4650230900067 | Паяльник | - | Инструмент | Паяльник | - | https://onlt.ru/foto/1000/506.jpg | - | - | - | https://onlt.ru/?siteID=506
90007 | 25546 | Инструмент | ОНЛАЙТ 90 007 OSE-Pes03-60W-LP (пластик, лопатка прямая) | Номин. мощность-60 (Вт) / Напряжение-220 (В) / Время нагрева-240 (с) / Макс. температура жала паяльника-430 (°C) / Антистатическое исполнение-Нет / Форма жала-Форма резца/отвертки / Сменное/съемное паяльное жало-Да / Диаметр жала-5.3 (мм) / | - | 100/1/1 | шт. | 0.1276 | 0.5677 | нет на складе | ОНЛАЙТ | 4650230900074 | Паяльник | - | Инструмент | Паяльник | - | https://onlt.ru/foto/1000/507.jpg | - | - | - | https://onlt.ru/?siteID=507
90008 | 25547 | Инструмент | ОНЛАЙТ 90 008 OSE-Pes04-50W-KP (пластик, конус прямой) | Номин. мощность-50 (Вт) / Напряжение-220 (В) / Время нагрева-240 (с) / Макс. температура жала паяльника-430 (°C) / Антистатическое исполнение-Нет / Форма жала-Скошенная / Сменное/съемное паяльное жало-Да / Диаметр жала-7.2 (мм) / | - | 100/1/1 | шт. | 0.1334 | 0.5922 | нет на складе | ОНЛАЙТ | 4650230900081 | Паяльник | - | Инструмент | Паяльник | - | https://onlt.ru/foto/1000/508.jpg | - | - | - | https://onlt.ru/?siteID=508
90009 | 25548 | Инструмент | ОНЛАЙТ 90 009 OSE-Pes04-50W-CP (пластик, клин прямой) | Номин. мощность-50 (Вт) / Напряжение-220 (В) / Время нагрева-240 (с) / Макс. температура жала паяльника-430 (°C) / Антистатическое исполнение-Нет / Форма жала-Коническая / Сменное/съемное паяльное жало-Да / Диаметр жала-7.2 (мм) / | - | 100/1/1 | шт. | 0.1345 | 0.5633 | На складе 71 шт. | ОНЛАЙТ | 4650230900098 | Паяльник | - | Инструмент | Паяльник | - | https://onlt.ru/foto/1000/509.jpg | - | - | - | https://onlt.ru/?siteID=509
90066 | 26060 | Инструмент | ОНЛАЙТ 90 066 OEM-Gp01 (для очистки паяльного жала) | Материал-Вискоза / Отверстие в центре-Нет / | - | 260/10/1 | шт. | 0.0094 | 0.1226 | На складе 221 шт. | ОНЛАЙТ | 4650230900661 | Губка | - | Инструмент | Губка | - | https://onlt.ru/foto/1000/510.jpg | https://onlt.ru/foto/1000/510_2.jpg | https://onlt.ru/foto/1000/510_3.jpg | https://onlt.ru/foto/1000/510_4.jpg | https://onlt.ru/?siteID=510
90114 | 27042 | Лампа светодиодная OLL LED | ОНЛАЙТ 90 114 OLL-G45-10-230-6.5K-E27-PROMO | Управление цветом (RGB)-Нет / Категория цветности света-Холодная дневного света (>5300 К) / Мощность лампы-10 (Вт) / Световой поток-800 (лм) / Номин. ток-87 (мА) / Цветовая температура-6500 (К) / Номин. напряжение-220...240 (В) / Мощность лампы-10 (Вт) / Тип напряжения-AC / Световой поток-1000 (лм) / Индекс цветопередачи (Ra)-80-89 / Форма лампы/колбы-Шарообразная (тип G) / Лампа филаментная-Нет / Тип стекла колбы-Матовый / Цветность света по стандарту EN 12464-1-Холодный дневной5300 K / Цоколь-E27 / Цвет-Белый / Цветовая температура-6500 (К) / Угол светового пучка-220 (°) / Диммируемый (-ая)-Нет / Диаметр-45 (мм) / Длина-79 (мм) / Класс энергоэффективности-A / Средн. номин. срок службы-30000 (ч) / | - | 200/10/1 | шт. | 0.0229 | 0.2088 | На складе более 10 000 шт. | ОНЛАЙТ | 4650230901149 | Лампа | PROMO PACK | Светодиодные лампы | - | OLL-G-PROMO | https://onlt.ru/foto/1000/511.jpg | - | - | https://onlt.ru/foto/1000/511_4.jpg | https://onlt.ru/?siteID=511
90115 | 27041 | Лампа светодиодная OLL LED | ОНЛАЙТ 90 115 OLL-C37-10-230-6.5K-E14-PROMO | Управление цветом (RGB)-Нет / Категория цветности света-Холодная дневного света (>5300 К) / Мощность лампы-10 (Вт) / Световой поток-800 (лм) / Номин. ток-87 (мА) / Цветовая температура-6500 (К) / Номин. напряжение-220...240 (В) / Мощность лампы-10 (Вт) / Тип напряжения-AC / Световой поток-1000 (лм) / Индекс цветопередачи (Ra)-80-89 / Форма лампы/колбы-Свеча / Лампа филаментная-Нет / Тип стекла колбы-Матовый / Цветность света по стандарту EN 12464-1-Холодный дневной5300 K / Цоколь-E14 / Цвет-Белый / Цветовая температура-6500 (К) / Угол светового пучка-220 (°) / Диммируемый (-ая)-Нет / Диаметр-37 (мм) / Длина-99 (мм) / Класс энергоэффективности-A / Средн. номин. срок службы-30000 (ч) / | - | 200/10/1 | шт. | 0.0225 | 0.1699 | нет на складе | ОНЛАЙТ | 4650230901156 | Лампа | PROMO PACK | Светодиодные лампы | - | OLL-C37-PROMO | https://onlt.ru/foto/1000/512.jpg | - | - | https://onlt.ru/foto/1000/512_4.jpg | https://onlt.ru/?siteID=512
90116 | 27043 | Лампа светодиодная OLL LED | ОНЛАЙТ 90 116 OLL-A60-15-230-6.5K-E27-PROMO | Управление цветом (RGB)-Нет / Категория цветности света-Холодная дневного света (>5300 К) / Мощность лампы-15 (Вт) / Световой поток-1400 (лм) / Номин. ток-13 (мА) / Цветовая температура-6500 (К) / Номин. напряжение-220...240 (В) / Мощность лампы-15 (Вт) / Тип напряжения-AC / Световой поток-1500 (лм) / Индекс цветопередачи (Ra)-80-89 / Форма лампы/колбы-Грушевидная / Лампа филаментная-Нет / Тип стекла колбы-Матовый / Цветность света по стандарту EN 12464-1-Холодный дневной5300 K / Цоколь-E27 / Цвет-Белый / Цветовая температура-6500 (К) / Угол светового пучка-270 (°) / Диммируемый (-ая)-Нет / Диаметр-55 (мм) / Длина-100 (мм) / Класс энергоэффективности-A / Средн. номин. срок службы-30000 (ч) / | - | 100/10/1 | шт. | 0.0293 | 0.3653 | На складе более 10 000 шт. | ОНЛАЙТ | 4650230901163 | Лампа | PROMO PACK | Светодиодные лампы | - | OLL-A-PROMO | https://onlt.ru/foto/1000/513.jpg | - | - | https://onlt.ru/foto/1000/513_4.jpg | https://onlt.ru/?siteID=513
90117 | 27040 | Лампа светодиодная OLL LED | ОНЛАЙТ 90 117 OLL-A55-10-230-6.5K-E27-PROMO | Управление цветом (RGB)-Нет / Категория цветности света-Холодная дневного света (>5300 К) / Мощность лампы-10 (Вт) / Световой поток-870 (лм) / Номин. ток-87 (мА) / Цветовая температура-6500 (К) / Номин. напряжение-220...240 (В) / Мощность лампы-10 (Вт) / Тип напряжения-AC / Световой поток-1000 (лм) / Индекс цветопередачи (Ra)-80-89 / Форма лампы/колбы-Грушевидная / Лампа филаментная-Нет / Тип стекла колбы-Матовый / Цветность света по стандарту EN 12464-1-Холодный дневной5300 K / Цоколь-E27 / Цвет-Белый / Цветовая температура-6500 (К) / Угол светового пучка-270 (°) / Диммируемый (-ая)-Нет / Диаметр-55 (мм) / Длина-100 (мм) / Класс энергоэффективности-A / Средн. номин. срок службы-30000 (ч) / | - | 100/10/1 | шт. | 0.0287 | 0.3628 | На складе более 10 000 шт. | ОНЛАЙТ | 4650230901170 | Лампа | PROMO PACK | Светодиодные лампы | - | OLL-A-PROMO | https://onlt.ru/foto/1000/514.jpg | - | - | https://onlt.ru/foto/1000/514_4.jpg | https://onlt.ru/?siteID=514
80909 | 24599 | Инструмент | ОНЛАЙТ 80 909 OMT-Ru03-3-16 (3 м*16 мм) | Длина-3 (м) / Материал-Сталь / | - | 120/12/1 | шт. | 0.0964 | 0.332 | нет на складе | ОНЛАЙТ | 4660134809090 | Рулетка | - | Инструмент | Рулетка | - | https://onlt.ru/foto/1000/515.jpg | https://onlt.ru/foto/1000/515_2.jpg | - | - | https://onlt.ru/?siteID=515
80910 | 24600 | Инструмент | ОНЛАЙТ 80 910 OMT-Ru03-5-19 (5 м*19 мм) | Длина-5 (м) / Материал-Сталь / | - | 120/12/1 | шт. | 0.1373 | 0.3171 | нет на складе | ОНЛАЙТ | 4660134809106 | Рулетка | - | Инструмент | Рулетка | - | https://onlt.ru/foto/1000/516.jpg | https://onlt.ru/foto/1000/516_2.jpg | - | - | https://onlt.ru/?siteID=516
80911 | 24601 | Инструмент | ОНЛАЙТ 80 911 OMT-Ru03-7.5-25 (7.5 м*25 мм) | Длина-7.5 (м) / Материал-Сталь / | - | 60/6/1 | шт. | 0.1262 | 0.357 | На складе 68 шт. | ОНЛАЙТ | 4660134809113 | Рулетка | - | Инструмент | Рулетка | - | https://onlt.ru/foto/1000/517.jpg | https://onlt.ru/foto/1000/517_2.jpg | - | - | https://onlt.ru/?siteID=517
82974 | 24376 | Инструмент | ОНЛАЙТ 82 974 OMT-Ru01-3-16 (3 м*16 мм) | Длина-3 (м) / Материал-Сталь / | - | 120/12/1 | шт. | 0.1094 | 0.3114 | На складе более 500 шт. | ОНЛАЙТ | 4630085829744 | Рулетка | - | Инструмент | Рулетка | - | https://onlt.ru/foto/1000/518.jpg | https://onlt.ru/foto/1000/518_2.jpg | - | - | https://onlt.ru/?siteID=518
82975 | 24377 | Инструмент | ОНЛАЙТ 82 975 OMT-Ru01-5-19 (5 м*19 мм) | Длина-5 (м) / Материал-Сталь / | - | 120/12/1 | шт. | 0.1694 | 0.3273 | нет на складе | ОНЛАЙТ | 4630085829751 | Рулетка | - | Инструмент | Рулетка | - | https://onlt.ru/foto/1000/519.jpg | https://onlt.ru/foto/1000/519_2.jpg | - | - | https://onlt.ru/?siteID=519
82976 | 24379 | Инструмент | ОНЛАЙТ 82 976 OMT-Ru02-3-16 (3 м*16 мм) | Длина-3 (м) / Материал-Сталь / | - | 120/12/1 | шт. | 0.137 | 0.32 | На складе 68 шт. | ОНЛАЙТ | 4630085829768 | Рулетка | - | Инструмент | Рулетка | - | https://onlt.ru/foto/1000/520.jpg | https://onlt.ru/foto/1000/520_2.jpg | - | - | https://onlt.ru/?siteID=520
82977 | 24380 | Инструмент | ОНЛАЙТ 82 977 OMT-Ru02-5-19 (5 м*19 мм) | Длина-5 (м) / Материал-Сталь / | - | 120/12/1 | шт. | 0.2077 | 0.3777 | нет на складе | ОНЛАЙТ | 4630085829775 | Рулетка | - | Инструмент | Рулетка | - | https://onlt.ru/foto/1000/521.jpg | https://onlt.ru/foto/1000/521_2.jpg | - | - | https://onlt.ru/?siteID=521
90069 | 25815 | СД лента LED | ОНЛАЙТ 90 069 OLSC-8mm-PC-PC-IP20 | Тип компонента/запасная часть-Коннектор / | - | 2000/1/5 | шт. | 0.0011 | 0.0054 | На складе более 500 шт. | ОНЛАЙТ | 4650230900692 | Коннектор | 12В | Светодиодная лента | Коннектор | - | https://onlt.ru/foto/1000/522.jpg | https://onlt.ru/foto/1000/522_2.jpg | - | - | https://onlt.ru/?siteID=522
90070 | 25816 | СД лента LED | ОНЛАЙТ 90 070 OLSC-10mm-PC-PC-IP20 | Тип компонента/запасная часть-Коннектор / | - | 1000/5/5 | шт. | 0.0013 | 0.0106 | На складе более 500 шт. | ОНЛАЙТ | 4650230900708 | Коннектор | 12В | Светодиодная лента | Коннектор | - | https://onlt.ru/foto/1000/523.jpg | - | - | - | https://onlt.ru/?siteID=523
90071 | 25817 | СД лента LED | ОНЛАЙТ 90 071 OLSC-RGB10mm-PC-PC-IP20 | Тип компонента/запасная часть-Коннектор / | - | 1000/1/5 | шт. | 0.0014 | 0.0106 | На складе 35 шт. | ОНЛАЙТ | 4650230900715 | Коннектор | 12В | Светодиодная лента | Коннектор | - | https://onlt.ru/foto/1000/524.jpg | - | - | - | https://onlt.ru/?siteID=524
90072 | 25818 | СД лента LED | ОНЛАЙТ 90 072 OLSC-8mm-W-PC-IP20 | Тип компонента/запасная часть-Коннектор / | - | 2000/1/5 | шт. | 0.0025 | 0.0101 | На складе 360 шт. | ОНЛАЙТ | 4650230900722 | Коннектор | 12В | Светодиодная лента | Коннектор | - | https://onlt.ru/foto/1000/525.jpg | - | - | - | https://onlt.ru/?siteID=525
90073 | 25819 | СД лента LED | ОНЛАЙТ 90 073 OLSC-10mm-W-PC-IP20 | Тип компонента/запасная часть-Коннектор / | - | 2000/1/5 | шт. | 0.0028 | 0.0115 | На складе более 500 шт. | ОНЛАЙТ | 4650230900739 | Коннектор | 12В | Светодиодная лента | Коннектор | - | https://onlt.ru/foto/1000/526.jpg | - | - | - | https://onlt.ru/?siteID=526
90074 | 25820 | СД лента LED | ОНЛАЙТ 90 074 OLSC-RGB10mm-W-PC-IP20 | Тип компонента/запасная часть-Коннектор / | - | 1000/1/5 | шт. | 0.004 | 0.0138 | На складе более 500 шт. | ОНЛАЙТ | 4650230900746 | Коннектор | 12В | Светодиодная лента | Коннектор | - | https://onlt.ru/foto/1000/527.jpg | - | - | - | https://onlt.ru/?siteID=527
90075 | 25821 | СД лента LED | ОНЛАЙТ 90 075 OLSC-8mm-PC-W-PC-IP20 | Тип компонента/запасная часть-Коннектор / | - | 1000/5/5 | шт. | 0.0035 | 0.0203 | На складе более 500 шт. | ОНЛАЙТ | 4650230900753 | Коннектор | 12В | Светодиодная лента | Коннектор | - | https://onlt.ru/foto/1000/528.jpg | - | - | - | https://onlt.ru/?siteID=528
90076 | 25822 | СД лента LED | ОНЛАЙТ 90 076 OLSC-10mm-PC-W-PC-IP20 | Тип компонента/запасная часть-Коннектор / | - | 1000/5/5 | шт. | 0.0037 | 0.0201 | На складе более 500 шт. | ОНЛАЙТ | 4650230900760 | Коннектор | 12В | Светодиодная лента | Коннектор | - | https://onlt.ru/foto/1000/529.jpg | - | - | - | https://onlt.ru/?siteID=529
90077 | 25823 | СД лента LED | ОНЛАЙТ 90 077 OLSC-RGB10mm-PC-W-PC-IP20 | Тип компонента/запасная часть-Коннектор / | - | 1000/1/5 | шт. | 0.0052 | 0.021 | На складе более 500 шт. | ОНЛАЙТ | 4650230900777 | Коннектор | 12В | Светодиодная лента | Коннектор | - | https://onlt.ru/foto/1000/530.jpg | - | - | - | https://onlt.ru/?siteID=530
90122 | 27048 | Светильник OBL LED IP65 | ОНЛАЙТ 90 122 OBL-R4-15-4K-WH-IP65-LED | Цвет корпуса-Белый / С датчиком движения-Нет / Управление цветом (RGB)-Нет / Тип управляющего аппарата (ПРА)-LED-драйвер (блок питания для светодиодов) / Материал корпуса-Пластик / Защита от вандализма (антивандальный)-Нет / Материал плафона/рассеивателя-Пластик опаловый / Степень защиты (IP)-IP65 / Цвет плафона/крышки-Белый / Раздельное управление прямым и отраженным светом-Нет / С защитной решеткой/ сеткой/ экраном-Нет / Категория цветности света-Нейтральная холодно-белая (3300-5300 К) / Подходит для аварийного освещения (с БАП)-Нет / Выход светового потока-Прямой / С выключателем-Нет / С выход. розеткой-Нет / Светораспределение-Симметричный / Класс защиты-II / Зарядка от солнечной батареи-Нет / Модель/исполнение-Накладной на поверхность / С сумеречным выключателем/фотореле-Нет / Тип светильника-Светильник с плафоном/рассеивателем / Регулируемый (настраиваемый)-Нет / Мощность лампы-15 (Вт) / Предельная температура--40...40 (°C) / Цветовая температура-4000 (К) / Номин. напряжение-220...240 (В) / Световой поток-1500 (лм) / Средн. номин. срок службы-40000 (ч) / Диаметр-140 (мм) / Высота-37 (мм) / | - | 40/1/1 | шт. | 0.0933 | 0.8153 | На складе более 500 шт. | ОНЛАЙТ | 4650230901224 | Светильник | R4/O4 (КНР) | Светодиодные светильники | ЖКХ | OBL | https://onlt.ru/foto/1000/535.jpg | https://onlt.ru/foto/1000/535_2.jpg | - | - | https://onlt.ru/?siteID=535
90123 | 27049 | Светильник OBL LED IP65 | ОНЛАЙТ 90 123 OBL-R4-15-6.5K-WH-IP65-LED | Цвет корпуса-Белый / С датчиком движения-Нет / Управление цветом (RGB)-Нет / Тип управляющего аппарата (ПРА)-LED-драйвер (блок питания для светодиодов) / Материал корпуса-Пластик / Защита от вандализма (антивандальный)-Нет / Материал плафона/рассеивателя-Пластик опаловый / Степень защиты (IP)-IP65 / Цвет плафона/крышки-Белый / Раздельное управление прямым и отраженным светом-Нет / С защитной решеткой/ сеткой/ экраном-Нет / Категория цветности света-Холодная дневного света (>5300 К) / Подходит для аварийного освещения (с БАП)-Нет / Выход светового потока-Прямой / С выключателем-Нет / С выход. розеткой-Нет / Светораспределение-Симметричный / Класс защиты-II / Зарядка от солнечной батареи-Нет / Модель/исполнение-Накладной на поверхность / С сумеречным выключателем/фотореле-Нет / Тип светильника-Светильник с плафоном/рассеивателем / Регулируемый (настраиваемый)-Нет / Мощность лампы-15 (Вт) / Предельная температура--40...40 (°C) / Цветовая температура-6500 (К) / Номин. напряжение-220...240 (В) / Световой поток-1500 (лм) / Средн. номин. срок службы-40000 (ч) / Диаметр-140 (мм) / Высота-37 (мм) / | - | 40/1/1 | шт. | 0.0933 | 0.8117 | На складе более 500 шт. | ОНЛАЙТ | 4650230901231 | Светильник | R4/O4 (КНР) | Светодиодные светильники | ЖКХ | OBL | https://onlt.ru/foto/1000/536.jpg | https://onlt.ru/foto/1000/536_2.jpg | - | - | https://onlt.ru/?siteID=536
90127 | 27053 | Светильник OBL LED IP65 | ОНЛАЙТ 90 127 OBL-O4-12-6.5K-WH-IP65-LED | Цвет корпуса-Белый / С датчиком движения-Нет / Управление цветом (RGB)-Нет / Тип управляющего аппарата (ПРА)-LED-драйвер (блок питания для светодиодов) / Материал корпуса-Пластик / Защита от вандализма (антивандальный)-Нет / Материал плафона/рассеивателя-Пластик опаловый / Степень защиты (IP)-IP65 / Цвет плафона/крышки-Белый / Раздельное управление прямым и отраженным светом-Нет / С защитной решеткой/ сеткой/ экраном-Нет / Категория цветности света-Холодная дневного света (>5300 К) / Подходит для аварийного освещения (с БАП)-Нет / Выход светового потока-Прямой / С выключателем-Нет / С выход. розеткой-Нет / Светораспределение-Симметричный / Класс защиты-II / Зарядка от солнечной батареи-Нет / Модель/исполнение-Накладной на поверхность / С сумеречным выключателем/фотореле-Нет / Тип светильника-Светильник с плафоном/рассеивателем / Регулируемый (настраиваемый)-Нет / Мощность лампы-12 (Вт) / Предельная температура--40...40 (°C) / Цветовая температура-6500 (К) / Номин. напряжение-220...240 (В) / Световой поток-1150 (лм) / Средн. номин. срок службы-40000 (ч) / Ширина-85 (мм) / Высота-160 (мм) / Глубина-38 (мм) / | - | 40/1/1 | шт. | 0.1441 | 0.9191 | нет на складе | ОНЛАЙТ | 4650230901279 | Светильник | R4/O4 (КНР) | Светодиодные светильники | ЖКХ | OBL | https://onlt.ru/foto/1000/540.jpg | https://onlt.ru/foto/1000/540_2.jpg | - | - | https://onlt.ru/?siteID=540
90128 | 27054 | Светильник OBL LED IP65 | ОНЛАЙТ 90 128 OBL-O4-15-4K-WH-IP65-LED | Цвет корпуса-Белый / С датчиком движения-Нет / Управление цветом (RGB)-Нет / Тип управляющего аппарата (ПРА)-LED-драйвер (блок питания для светодиодов) / Количество ламп (источников света)-1 / Материал корпуса-Пластик / Защита от вандализма (антивандальный)-Нет / Материал плафона/рассеивателя-Пластик опаловый / Степень защиты (IP)-IP65 / Цвет плафона/крышки-Белый / Раздельное управление прямым и отраженным светом-Нет / С защитной решеткой/ сеткой/ экраном-Нет / Категория цветности света-Нейтральная холодно-белая (3300-5300 К) / Подходит для аварийного освещения (с БАП)-Нет / Выход светового потока-Прямой / С выключателем-Нет / С выход. розеткой-Нет / Светораспределение-Симметричный / Класс защиты-II / Зарядка от солнечной батареи-Нет / Модель/исполнение-Накладной на поверхность / С сумеречным выключателем/фотореле-Нет / Тип светильника-Светильник с плафоном/рассеивателем / Регулируемый (настраиваемый)-Нет / Мощность лампы-15 (Вт) / Предельная температура--40...40 (°C) / Цветовая температура-4000 (К) / Номин. напряжение-220...240 (В) / Световой поток-1500 (лм) / Средн. номин. срок службы-40000 (ч) / Ширина-85 (мм) / Высота-160 (мм) / Глубина-35 (мм) / | - | 40/1/1 | шт. | 0.1293 | 0.9862 | На складе более 500 шт. | ОНЛАЙТ | 4650230901286 | Светильник | R4/O4 (КНР) | Светодиодные светильники | ЖКХ | OBL | https://onlt.ru/foto/1000/541.jpg | https://onlt.ru/foto/1000/541_2.jpg | - | - | https://onlt.ru/?siteID=541
90129 | 27055 | Светильник OBL LED IP65 | ОНЛАЙТ 90 129 OBL-O4-15-6.5K-WH-IP65-LED | Цвет корпуса-Белый / С датчиком движения-Нет / Управление цветом (RGB)-Нет / Тип управляющего аппарата (ПРА)-LED-драйвер (блок питания для светодиодов) / Материал корпуса-Пластик / Защита от вандализма (антивандальный)-Нет / Материал плафона/рассеивателя-Пластик опаловый / Степень защиты (IP)-IP65 / Цвет плафона/крышки-Белый / Раздельное управление прямым и отраженным светом-Нет / С защитной решеткой/ сеткой/ экраном-Нет / Категория цветности света-Холодная дневного света (>5300 К) / Подходит для аварийного освещения (с БАП)-Нет / Выход светового потока-Прямой / С выключателем-Нет / С выход. розеткой-Нет / Светораспределение-Симметричный / Класс защиты-II / Зарядка от солнечной батареи-Нет / Модель/исполнение-Накладной на поверхность / С сумеречным выключателем/фотореле-Нет / Тип светильника-Светильник с плафоном/рассеивателем / Регулируемый (настраиваемый)-Нет / Мощность лампы-15 (Вт) / Предельная температура--40...40 (°C) / Цветовая температура-6500 (К) / Номин. напряжение-220...240 (В) / Световой поток-1500 (лм) / Средн. номин. срок службы-40000 (ч) / Ширина-85 (мм) / Высота-160 (мм) / Глубина-35 (мм) / | - | 40/1/1 | шт. | 0.0825 | 0.6273 | На складе более 500 шт. | ОНЛАЙТ | 4650230901293 | Светильник | R4/O4 (КНР) | Светодиодные светильники | ЖКХ | OBL | https://onlt.ru/foto/1000/542.jpg | https://onlt.ru/foto/1000/542_2.jpg | - | - | https://onlt.ru/?siteID=542
90107 | 26648 | Инструмент | ОНЛАЙТ 90 107 OEM-Ka01-B20 (20 гр) | Тип упаковки-Прочее / Размер упаковки-20 (мл) / | - | 900/10/1 | шт. | 0.0195 | 0.032 | нет на складе | ОНЛАЙТ | 4650230901071 | Канифоль | - | Инструмент | Канифоль | - | https://onlt.ru/foto/1000/543.jpg | https://onlt.ru/foto/1000/543_2.jpg | - | - | https://onlt.ru/?siteID=543
90108 | 26649 | Инструмент | ОНЛАЙТ 90 108 OEM-Ka01-B50 (50 гр) | Тип упаковки-Прочее / Размер упаковки-50 (мл) / | - | 240/2/1 | шт. | 0.0799 | 0.1774 | На складе более 500 шт. | ОНЛАЙТ | 4650230901088 | Канифоль | - | Инструмент | Канифоль | - | https://onlt.ru/foto/1000/544.jpg | https://onlt.ru/foto/1000/544_2.jpg | - | - | https://onlt.ru/?siteID=544
90017 | 25698 | СД лента LED | ОНЛАЙТ 90 017 OLSC-clip-2835-220V-NEONLED (10 шт.) | Тип компонента/запасная часть-Клипса/скоба крепления / | - | 500/1/1 | упак. | 0.0197 | 0.0267 | На складе более 500 упак. | ОНЛАЙТ | 4650230900173 | Клипса | 220В NEON | Светодиодная лента | Клипса | - | https://onlt.ru/foto/1000/545.jpg | - | - | - | https://onlt.ru/?siteID=545
90028 | 25699 | СД лента LED | ОНЛАЙТ 90 028 OLSC-clip-2835-14-220V-NEONLED360 | Тип компонента/запасная часть-Клипса/скоба крепления / | - | 500/1/1 | упак. | 0.0115 | 0.0664 | На складе более 500 упак. | ОНЛАЙТ | 4650230900289 | Клипса | 220В NEON | Светодиодная лента | Клипса | - | https://onlt.ru/foto/1000/546.jpg | - | - | - | https://onlt.ru/?siteID=546
90170 | 27248 | Инструмент | ОНЛАЙТ 90 170 OEM-Ph01-H4 (4 шт) | Тип упаковки-Прочее / Размер упаковки-30 (мл) / | - | 100/1/1 | шт. | 0.1181 | 0.4324 | нет на складе | ОНЛАЙТ | 4650230901705 | Набор для пайки | - | Инструмент | Набор для пайки | - | https://onlt.ru/foto/1000/547.jpg | https://onlt.ru/foto/1000/547_2.jpg | - | - | https://onlt.ru/?siteID=547
90171 | 27249 | Инструмент | ОНЛАЙТ 90 171 OEM-Ph02-H5 (5 шт) | Тип упаковки-Прочее / Размер упаковки-30 (мл) / | - | 100/1/1 | шт. | 0.1575 | 0.4396 | На складе 1 шт. | ОНЛАЙТ | 4650230901712 | Набор для пайки | - | Инструмент | Набор для пайки | - | https://onlt.ru/foto/1000/548.jpg | https://onlt.ru/foto/1000/548_2.jpg | - | - | https://onlt.ru/?siteID=548
90105 | 26646 | Инструмент | ОНЛАЙТ 90 105 OEM-Zhn01-B20 (нейтральный, 20 гр) | Тип упаковки-Прочее / Размер упаковки-20 (мл) / | - | 900/10/1 | шт. | 0.0178 | 0.0311 | На складе 354 шт. | ОНЛАЙТ | 4650230901057 | Жир паяльный | - | Инструмент | Жир паяльный | - | https://onlt.ru/foto/1000/549.jpg | https://onlt.ru/foto/1000/549_2.jpg | - | - | https://onlt.ru/?siteID=549
90106 | 26647 | Инструмент | ОНЛАЙТ 90 106 OEM-Zha01-B20 (активный, 20 гр) | Тип упаковки-Прочее / Размер упаковки-20 (мл) / | - | 900/10/1 | шт. | 0.0174 | 0.0312 | нет на складе | ОНЛАЙТ | 4650230901064 | Жир паяльный | - | Инструмент | Жир паяльный | - | https://onlt.ru/foto/1000/550.jpg | https://onlt.ru/foto/1000/550_2.jpg | - | - | https://onlt.ru/?siteID=550
90110 | 27246 | Инструмент | ОНЛАЙТ 90 110 OEM-Ho01-F30 (универсальный, 30 мл) | Объем-30 (мл) / | - | 450/10/1 | шт. | 0.0314 | 0.096 | На складе 232 шт. | ОНЛАЙТ | 4650230901101 | Очиститель | - | Инструмент | Очиститель | - | https://onlt.ru/foto/1000/551.jpg | https://onlt.ru/foto/1000/551_2.jpg | - | - | https://onlt.ru/?siteID=551
90111 | 27247 | Инструмент | ОНЛАЙТ 90 111 OEM-Hp01-B25 (паста ГОИ, 25 гр) | Тип упаковки-Прочее / Размер упаковки-25 (мл) / | - | 900/10/1 | шт. | 0.0197 | 0.0316 | На складе 189 шт. | ОНЛАЙТ | 4650230901118 | Полироль | - | Инструмент | Полироль | - | https://onlt.ru/foto/1000/552.jpg | https://onlt.ru/foto/1000/552_2.jpg | - | - | https://onlt.ru/?siteID=552
90100 | 26641 | Инструмент | ОНЛАЙТ 90 100 OEM-Fl01-F30 (паяльная кислота, 30 мл) | Тип упаковки-Прочее / Размер упаковки-30 (мл) / | - | 450/10/1 | шт. | 0.0436 | 0.096 | нет на складе | ОНЛАЙТ | 4650230901002 | Флюс | - | Инструмент | Флюс | - | https://onlt.ru/foto/1000/553.jpg | https://onlt.ru/foto/1000/553_2.jpg | https://onlt.ru/foto/1000/553_3.jpg | - | https://onlt.ru/?siteID=553
90101 | 26642 | Инструмент | ОНЛАЙТ 90 101 OEM-Fl02-F30 (СКФ, 30 мл) | Тип упаковки-Прочее / Размер упаковки-30 (мл) / | - | 450/10/1 | шт. | 0.0333 | 0.0974 | На складе более 500 шт. | ОНЛАЙТ | 4650230901019 | Флюс | - | Инструмент | Флюс | - | https://onlt.ru/foto/1000/554.jpg | https://onlt.ru/foto/1000/554_2.jpg | https://onlt.ru/foto/1000/554_3.jpg | - | https://onlt.ru/?siteID=554
90102 | 26643 | Инструмент | ОНЛАЙТ 90 102 OEM-Fl03-F30 (Ф-61А, 30 мл) | Тип упаковки-Прочее / Размер упаковки-30 (мл) / | - | 450/10/1 | шт. | 0.034 | 0.0974 | На складе более 500 шт. | ОНЛАЙТ | 4650230901026 | Флюс | - | Инструмент | Флюс | - | https://onlt.ru/foto/1000/555.jpg | https://onlt.ru/foto/1000/555_2.jpg | https://onlt.ru/foto/1000/555_3.jpg | - | https://onlt.ru/?siteID=555
90103 | 26644 | Инструмент | ОНЛАЙТ 90 103 OEM-Fl04-F30 (ортофосфорная кислота, 30 мл) | Тип упаковки-Прочее / Размер упаковки-30 (мл) / | - | 450/10/1 | шт. | 0.0426 | 0.0954 | нет на складе | ОНЛАЙТ | 4650230901033 | Флюс | - | Инструмент | Флюс | - | https://onlt.ru/foto/1000/556.jpg | https://onlt.ru/foto/1000/556_2.jpg | https://onlt.ru/foto/1000/556_3.jpg | - | https://onlt.ru/?siteID=556
90104 | 26645 | Инструмент | ОНЛАЙТ 90 104 OEM-Fl05-F30 (ЛТИ-120, 30 мл) | Тип упаковки-Прочее / Размер упаковки-30 (мл) / | - | 450/10/1 | шт. | 0.0332 | 0.0972 | нет на складе | ОНЛАЙТ | 4650230901040 | Флюс | - | Инструмент | Флюс | - | https://onlt.ru/foto/1000/557.jpg | https://onlt.ru/foto/1000/557_2.jpg | https://onlt.ru/foto/1000/557_3.jpg | - | https://onlt.ru/?siteID=557
90112 | 26593 | Инструмент | ОНЛАЙТ 90 112 OHT-Nmd03-175 (диэл., с увеличенной пяткой) | Длина лезвия-42 (мм) / Форма лезвия-Крючкообразная / С плавающей платформой-Да / Со скребком-Нет / Складной (-ая)-Нет / Изоляционная защита до 1000 В-Да / Проверено VDE (Союз немецких электротехников)-Нет / | - | 100/10/1 | шт. | 0.1115 | 0.8803 | На складе более 500 шт. | ОНЛАЙТ | 4650230901125 | Нож | - | Инструмент | Нож | - | https://onlt.ru/foto/1000/558.jpg | https://onlt.ru/foto/1000/558_2.jpg | - | - | https://onlt.ru/?siteID=558
90054 | 26071 | Лампа светодиодная OLL LED | ОНЛАЙТ 90 054 OLL-C37-12-230-2.7K-E14-FR | Категория цветности света-Теплая / Мощность лампы-12 (Вт) / Световой поток-900 (лм) / Номин. ток-104 (мА) / Цветовая температура-2700 (К) / Номин. напряжение-176...264 (В) / Мощность лампы-12 (Вт) / Тип напряжения-AC / Световой поток-1200 (лм) / Индекс цветопередачи (Ra)-80-89 / Форма лампы/колбы-Свеча / Лампа филаментная-Нет / Тип стекла колбы-Матовый / Цветность света по стандарту EN 12464-1-Тепло-белый3300 K / Цоколь-E14 / Цвет-Белый / Цветовая температура-2700 (К) / Угол светового пучка-220 (°) / Диммируемый (-ая)-Нет / Диаметр-37 (мм) / Длина-99 (мм) / Класс энергоэффективности-A / Средн. номин. срок службы-30000 (ч) / | - | 200/10/1 | шт. | 0.0139 | 0.1026 | На складе более 10 000 шт. | ОНЛАЙТ | 4650230900548 | Лампа | свеча, E14, мат | Светодиодные лампы | - | OLL-C37 | https://onlt.ru/foto/1000/559.jpg | - | - | https://onlt.ru/foto/1000/559_4.jpg | https://onlt.ru/?siteID=559
90055 | 26072 | Лампа светодиодная OLL LED | ОНЛАЙТ 90 055 OLL-C37-12-230-4K-E14-FR | Категория цветности света-Нейтральная холодно-белая (3300-5300 К) / Мощность лампы-12 (Вт) / Световой поток-960 (лм) / Номин. ток-104 (мА) / Цветовая температура-4000 (К) / Номин. напряжение-176...264 (В) / Мощность лампы-12 (Вт) / Тип напряжения-AC / Световой поток-1200 (лм) / Индекс цветопередачи (Ra)-80-89 / Форма лампы/колбы-Свеча / Лампа филаментная-Нет / Тип стекла колбы-Матовый / Цветность света по стандарту EN 12464-1-Нейтральный 3300-5300 K / Цоколь-E14 / Цвет-Белый / Цветовая температура-4000 (К) / Угол светового пучка-180 (°) / Диммируемый (-ая)-Нет / Диаметр-37 (мм) / Длина-99 (мм) / Класс энергоэффективности-A / Средн. номин. срок службы-30000 (ч) / | - | 200/10/1 | шт. | 0.0225 | 0.168 | На складе более 10 000 шт. | ОНЛАЙТ | 4650230900555 | Лампа | свеча, E14, мат | Светодиодные лампы | - | OLL-C37 | https://onlt.ru/foto/1000/560.jpg | - | - | https://onlt.ru/foto/1000/560_4.jpg | https://onlt.ru/?siteID=560
90056 | 26073 | Лампа светодиодная OLL LED | ОНЛАЙТ 90 056 OLL-C37-12-230-6.5K-E14-FR | Категория цветности света-Холодная дневного света (>5300 К) / Мощность лампы-12 (Вт) / Световой поток-1020 (лм) / Номин. ток-104 (мА) / Цветовая температура-6500 (К) / Номин. напряжение-176...264 (В) / Мощность лампы-12 (Вт) / Тип напряжения-AC / Световой поток-1200 (лм) / Индекс цветопередачи (Ra)-80-89 / Форма лампы/колбы-Свеча / Лампа филаментная-Нет / Тип стекла колбы-Матовый / Цветность света по стандарту EN 12464-1-Холодный дневной5300 K / Цоколь-E14 / Цвет-Белый / Цветовая температура-6500 (К) / Угол светового пучка-220 (°) / Диммируемый (-ая)-Нет / Диаметр-37 (мм) / Длина-99 (мм) / Класс энергоэффективности-A / Средн. номин. срок службы-30000 (ч) / | - | 200/10/1 | шт. | 0.0227 | 0.1686 | На складе более 10 000 шт. | ОНЛАЙТ | 4650230900562 | Лампа | свеча, E14, мат | Светодиодные лампы | - | OLL-C37 | https://onlt.ru/foto/1000/561.jpg | - | - | https://onlt.ru/foto/1000/561_4.jpg | https://onlt.ru/?siteID=561
90057 | 26074 | Лампа светодиодная OLL LED | ОНЛАЙТ 90 057 OLL-C37-12-230-2.7K-E27-FR | Категория цветности света-Теплая / Мощность лампы-12 (Вт) / Световой поток-900 (лм) / Номин. ток-104 (мА) / Цветовая температура-2700 (К) / Номин. напряжение-176...264 (В) / Мощность лампы-12 (Вт) / Тип напряжения-AC / Световой поток-1200 (лм) / Индекс цветопередачи (Ra)-80-89 / Форма лампы/колбы-Свеча / Лампа филаментная-Нет / Тип стекла колбы-Матовый / Цветность света по стандарту EN 12464-1-Тепло-белый3300 K / Цоколь-E27 / Цвет-Белый / Цветовая температура-2700 (К) / Угол светового пучка-220 (°) / Диммируемый (-ая)-Нет / Диаметр-37 (мм) / Длина-100 (мм) / Класс энергоэффективности-A / Средн. номин. срок службы-30000 (ч) / | - | 200/10/1 | шт. | 0.0142 | 0.103 | На складе более 500 шт. | ОНЛАЙТ | 4650230900579 | Лампа | свеча, Е27, мат | Светодиодные лампы | - | OLL-C37 | https://onlt.ru/foto/1000/562.jpg | - | - | https://onlt.ru/foto/1000/562_4.jpg | https://onlt.ru/?siteID=562
90058 | 26075 | Лампа светодиодная OLL LED | ОНЛАЙТ 90 058 OLL-C37-12-230-4K-E27-FR | Категория цветности света-Нейтральная холодно-белая (3300-5300 К) / Мощность лампы-12 (Вт) / Световой поток-960 (лм) / Номин. ток-104 (мА) / Цветовая температура-4000 (К) / Номин. напряжение-176...264 (В) / Мощность лампы-12 (Вт) / Тип напряжения-AC / Световой поток-1200 (лм) / Индекс цветопередачи (Ra)-80-89 / Форма лампы/колбы-Свеча / Лампа филаментная-Нет / Тип стекла колбы-Матовый / Цветность света по стандарту EN 12464-1-Нейтральный 3300-5300 K / Цоколь-E27 / Цвет-Белый / Цветовая температура-4000 (К) / Угол светового пучка-180 (°) / Диммируемый (-ая)-Нет / Диаметр-37 (мм) / Длина-100 (мм) / Класс энергоэффективности-A / Средн. номин. срок службы-30000 (ч) / | - | 200/10/1 | шт. | 0.0235 | 0.1763 | На складе более 500 шт. | ОНЛАЙТ | 4650230900586 | Лампа | свеча, Е27, мат | Светодиодные лампы | - | OLL-C37 | https://onlt.ru/foto/1000/563.jpg | - | - | https://onlt.ru/foto/1000/563_4.jpg | https://onlt.ru/?siteID=563
90059 | 26076 | Лампа светодиодная OLL LED | ОНЛАЙТ 90 059 OLL-C37-12-230-6.5K-E27-FR | Категория цветности света-Холодная дневного света (>5300 К) / Мощность лампы-12 (Вт) / Световой поток-1020 (лм) / Номин. ток-104 (мА) / Цветовая температура-6500 (К) / Номин. напряжение-176...264 (В) / Мощность лампы-12 (Вт) / Тип напряжения-AC / Световой поток-1200 (лм) / Индекс цветопередачи (Ra)-80-89 / Форма лампы/колбы-Свеча / Лампа филаментная-Нет / Тип стекла колбы-Матовый / Цветность света по стандарту EN 12464-1-Холодный дневной5300 K / Цоколь-E27 / Цвет-Белый / Цветовая температура-6500 (К) / Угол светового пучка-180 (°) / Диммируемый (-ая)-Нет / Диаметр-37 (мм) / Длина-100 (мм) / Класс энергоэффективности-A / Средн. номин. срок службы-30000 (ч) / | - | 200/10/1 | шт. | 0.0238 | 0.1716 | На складе более 500 шт. | ОНЛАЙТ | 4650230900593 | Лампа | свеча, Е27, мат | Светодиодные лампы | - | OLL-C37 | https://onlt.ru/foto/1000/564.jpg | - | - | https://onlt.ru/foto/1000/564_4.jpg | https://onlt.ru/?siteID=564
90060 | 26077 | Лампа светодиодная OLL LED | ОНЛАЙТ 90 060 OLL-G45-12-230-2.7K-E14-FR | Категория цветности света-Теплая / Мощность лампы-12 (Вт) / Световой поток-900 (лм) / Номин. ток-104 (мА) / Цветовая температура-2700 (К) / Номин. напряжение-176...264 (В) / Мощность лампы-12 (Вт) / Тип напряжения-AC / Световой поток-1200 (лм) / Индекс цветопередачи (Ra)-70-79 / Форма лампы/колбы-Шарообразная (тип G) / Лампа филаментная-Нет / Тип стекла колбы-Матовый / Цоколь-E14 / Цвет-Белый / Цветовая температура-2700 (К) / Угол светового пучка-220 (°) / Диммируемый (-ая)-Нет / Диаметр-45 (мм) / Длина-83 (мм) / Класс энергоэффективности-A / Средн. номин. срок службы-30000 (ч) / | - | 200/10/1 | шт. | 0.0159 | 0.133 | На складе более 500 шт. | ОНЛАЙТ | 4650230900609 | Лампа | шар, E14, мат | Светодиодные лампы | - | OLL-G | https://onlt.ru/foto/1000/565.jpg | - | - | https://onlt.ru/foto/1000/565_4.jpg | https://onlt.ru/?siteID=565
90061 | 26078 | Лампа светодиодная OLL LED | ОНЛАЙТ 90 061 OLL-G45-12-230-4K-E14-FR | Категория цветности света-Нейтральная холодно-белая (3300-5300 К) / Мощность лампы-12 (Вт) / Световой поток-960 (лм) / Номин. ток-104 (мА) / Цветовая температура-4000 (К) / Номин. напряжение-176...264 (В) / Мощность лампы-12 (Вт) / Тип напряжения-AC / Световой поток-1200 (лм) / Индекс цветопередачи (Ra)-70-79 / Форма лампы/колбы-Шарообразная (тип G) / Лампа филаментная-Нет / Тип стекла колбы-Матовый / Цоколь-E14 / Цвет-Белый / Цветовая температура-4000 (К) / Угол светового пучка-220 (°) / Диммируемый (-ая)-Нет / Диаметр-45 (мм) / Длина-83 (мм) / Класс энергоэффективности-A / Средн. номин. срок службы-30000 (ч) / | - | 200/10/1 | шт. | 0.0222 | 0.2148 | На складе более 10 000 шт. | ОНЛАЙТ | 4650230900616 | Лампа | шар, E14, мат | Светодиодные лампы | - | OLL-G | https://onlt.ru/foto/1000/566.jpg | - | - | https://onlt.ru/foto/1000/566_4.jpg | https://onlt.ru/?siteID=566
90062 | 26079 | Лампа светодиодная OLL LED | ОНЛАЙТ 90 062 OLL-G45-12-230-6.5K-E14-FR | Категория цветности света-Холодная дневного света (>5300 К) / Мощность лампы-12 (Вт) / Световой поток-1020 (лм) / Номин. ток-104 (мА) / Цветовая температура-6500 (К) / Номин. напряжение-176...264 (В) / Мощность лампы-12 (Вт) / Тип напряжения-AC / Световой поток-1200 (лм) / Индекс цветопередачи (Ra)-70-79 / Форма лампы/колбы-Шарообразная (тип G) / Лампа филаментная-Нет / Тип стекла колбы-Матовый / Цоколь-E14 / Цвет-Белый / Цветовая температура-6500 (К) / Угол светового пучка-220 (°) / Диммируемый (-ая)-Нет / Диаметр-45 (мм) / Длина-83 (мм) / Класс энергоэффективности-A / Средн. номин. срок службы-30000 (ч) / | - | 200/10/1 | шт. | 0.022 | 0.212 | На складе более 10 000 шт. | ОНЛАЙТ | 4650230900623 | Лампа | шар, E14, мат | Светодиодные лампы | - | OLL-G | https://onlt.ru/foto/1000/567.jpg | - | - | https://onlt.ru/foto/1000/567_4.jpg | https://onlt.ru/?siteID=567
90063 | 26080 | Лампа светодиодная OLL LED | ОНЛАЙТ 90 063 OLL-G45-12-230-2.7K-E27-FR | Категория цветности света-Теплая / Мощность лампы-12 (Вт) / Световой поток-900 (лм) / Номин. ток-104 (мА) / Цветовая температура-2700 (К) / Номин. напряжение-176...264 (В) / Мощность лампы-12 (Вт) / Тип напряжения-AC / Световой поток-1200 (лм) / Индекс цветопередачи (Ra)-70-79 / Форма лампы/колбы-Шарообразная (тип G) / Лампа филаментная-Нет / Тип стекла колбы-Матовый / Цоколь-E27 / Цвет-Белый / Цветовая температура-2700 (К) / Угол светового пучка-220 (°) / Диммируемый (-ая)-Нет / Диаметр-45 (мм) / Длина-82 (мм) / Класс энергоэффективности-A / Средн. номин. срок службы-30000 (ч) / | - | 100/10/1 | шт. | 0.0301 | 0.265 | На складе более 500 шт. | ОНЛАЙТ | 4650230900630 | Лампа | шар, Е27, мат | Светодиодные лампы | - | OLL-G | https://onlt.ru/foto/1000/568.jpg | - | - | https://onlt.ru/foto/1000/568_4.jpg | https://onlt.ru/?siteID=568
90064 | 26081 | Лампа светодиодная OLL LED | ОНЛАЙТ 90 064 OLL-G45-12-230-4K-E27-FR | Категория цветности света-Нейтральная холодно-белая (3300-5300 К) / Мощность лампы-12 (Вт) / Световой поток-960 (лм) / Номин. ток-104 (мА) / Цветовая температура-4000 (К) / Номин. напряжение-176...264 (В) / Мощность лампы-12 (Вт) / Тип напряжения-AC / Световой поток-1200 (лм) / Индекс цветопередачи (Ra)-70-79 / Форма лампы/колбы-Шарообразная (тип G) / Лампа филаментная-Нет / Тип стекла колбы-Матовый / Цоколь-E27 / Цвет-Белый / Цветовая температура-4000 (К) / Угол светового пучка-220 (°) / Диммируемый (-ая)-Нет / Диаметр-45 (мм) / Длина-82 (мм) / Класс энергоэффективности-A / Средн. номин. срок службы-30000 (ч) / | - | 200/10/1 | шт. | 0.0234 | 0.2074 | На складе более 500 шт. | ОНЛАЙТ | 4650230900647 | Лампа | шар, Е27, мат | Светодиодные лампы | - | OLL-G | https://onlt.ru/foto/1000/569.jpg | - | - | https://onlt.ru/foto/1000/569_4.jpg | https://onlt.ru/?siteID=569
90065 | 26082 | Лампа светодиодная OLL LED | ОНЛАЙТ 90 065 OLL-G45-12-230-6.5K-E27-FR | Категория цветности света-Холодная дневного света (>5300 К) / Мощность лампы-12 (Вт) / Световой поток-1020 (лм) / Номин. ток-104 (мА) / Цветовая температура-6500 (К) / Номин. напряжение-176...264 (В) / Мощность лампы-12 (Вт) / Тип напряжения-AC / Световой поток-1200 (лм) / Индекс цветопередачи (Ra)-80-89 / Форма лампы/колбы-Шарообразная (тип G) / Лампа филаментная-Нет / Тип стекла колбы-Матовый / Цоколь-E27 / Цвет-Белый / Цветовая температура-6500 (К) / Угол светового пучка-220 (°) / Диммируемый (-ая)-Нет / Диаметр-45 (мм) / Длина-82 (мм) / Класс энергоэффективности-A / Средн. номин. срок службы-30000 (ч) / | - | 200/10/1 | шт. | 0.0239 | 0.2125 | На складе более 500 шт. | ОНЛАЙТ | 4650230900654 | Лампа | шар, Е27, мат | Светодиодные лампы | - | OLL-G | https://onlt.ru/foto/1000/570.jpg | - | - | https://onlt.ru/foto/1000/570_4.jpg | https://onlt.ru/?siteID=570
90016 | 25694 | СД лента LED | ОНЛАЙТ 90 016 OLSC-connector-2835-220V-NEONLED | Тип компонента/запасная часть-Коннектор / | - | 500/1/1 | упак. | 0.0064 | 0.0439 | На складе более 500 упак. | ОНЛАЙТ | 4650230900166 | Коннектор | 220В NEON | Светодиодная лента | Коннектор | - | https://onlt.ru/foto/1000/571.jpg | - | - | https://onlt.ru/foto/1000/571_4.jpg | https://onlt.ru/?siteID=571
90025 | 25695 | СД лента LED | ОНЛАЙТ 90 025 OLSC-connector-2835-14-220V-NEONLED360 | Тип компонента/запасная часть-Коннектор / | - | 200/1/1 | упак. | 0.0879 | 0.2146 | На складе 316 упак. | ОНЛАЙТ | 4650230900258 | Коннектор | 220В NEON | Светодиодная лента | Коннектор | - | https://onlt.ru/foto/1000/572.jpg | - | - | - | https://onlt.ru/?siteID=572
90026 | 25696 | СД лента LED | ОНЛАЙТ 90 026 OLSC-connectorL-2835-14-220V-NEONLED360 | Тип компонента/запасная часть-Коннектор / | - | 60/1/1 | упак. | 0.1003 | 0.3663 | На складе 405 упак. | ОНЛАЙТ | 4650230900265 | Коннектор | 220В NEON | Светодиодная лента | Коннектор | - | https://onlt.ru/foto/1000/573.jpg | - | - | - | https://onlt.ru/?siteID=573
90027 | 25697 | СД лента LED | ОНЛАЙТ 90 027 OLSC-connectorT-2835-14-220V-NEONLED360 | Тип компонента/запасная часть-Коннектор / | - | 60/1/1 | упак. | 0.1283 | 0.3776 | На складе 403 упак. | ОНЛАЙТ | 4650230900272 | Коннектор | 220В NEON | Светодиодная лента | Коннектор | - | https://onlt.ru/foto/1000/574.jpg | - | - | - | https://onlt.ru/?siteID=574
90010 | 25680 | СД лента LED | ОНЛАЙТ 90 010 OLS-2835WW120-8-IP67-220V-NEONLED | Цвет-Белый / Категория цветности света-Теплая / Тип ламп-Светодиод. / Цветовая температура-3000 (К) / Напряжение лампы-220 (В) / Высота-16 (мм) / Модель/исполнение-Лента / Количество узлов на 1 метр погонный-120 / Мощность источников света на 1 метр погонный-8 (Вт) / Тип напряжения-AC / Степень защиты (IP)-IP67 / Ширина-8 (мм) / Длина-50000 (мм) / Длина модуля резки-1000 (мм) / С торцевой заглушкой-да / С комплектом для подключения/соединения-да / Самоклеющ-ся-нет / | - | 1/1/1 | упак. | 8.63 | 17.7349 | нет на складе | ОНЛАЙТ | 4650230900104 | СД Лента | 220В NEON | Светодиодная лента | СД Лента | - | https://onlt.ru/foto/1000/575.jpg | - | - | - | https://onlt.ru/?siteID=575
90011 | 25681 | СД лента LED | ОНЛАЙТ 90 011 OLS-2835СW120-8-IP67-220V-NEONLED | Цвет-Белый / Категория цветности света-Холодная дневного света (>5300 К) / Тип ламп-Светодиод. / Цветовая температура-6000 (К) / Напряжение лампы-220 (В) / Высота-16 (мм) / Модель/исполнение-Лента / Количество узлов на 1 метр погонный-120 / Мощность источников света на 1 метр погонный-8 (Вт) / Тип напряжения-AC / Степень защиты (IP)-IP67 / Цветовой код света-Белый / Ширина-8 (мм) / Длина-50000 (мм) / Длина модуля резки-1000 (мм) / С торцевой заглушкой-да / С комплектом для подключения/соединения-да / Самоклеющ-ся-нет / | - | 1/1/1 | упак. | 8.494 | 17.5562 | нет на складе | ОНЛАЙТ | 4650230900111 | СД Лента | 220В NEON | Светодиодная лента | СД Лента | - | https://onlt.ru/foto/1000/576.jpg | - | - | - | https://onlt.ru/?siteID=576
90012 | 25682 | СД лента LED | ОНЛАЙТ 90 012 OLS-2835R120-8-IP67-220V-NEONLED | Напряжение лампы-220 (В) / Цвет-Красный / Тип ламп-Светодиод. / Высота-16 (мм) / Модель/исполнение-Лента / Количество узлов на 1 метр погонный-120 / Мощность источников света на 1 метр погонный-8 (Вт) / Тип напряжения-AC / Степень защиты (IP)-IP67 / Цветовой код света-Красный / Ширина-8 (мм) / Длина-50000 (мм) / Длина модуля резки-1000 (мм) / С торцевой заглушкой-Да / С комплектом для подключения/соединения-Да / Самоклеющ-ся-Нет / | - | 1/1/1 | упак. | 8.646 | 17.7902 | На складе 17 упак. | ОНЛАЙТ | 4650230900128 | СД Лента | 220В NEON | Светодиодная лента | СД Лента | - | https://onlt.ru/foto/1000/577.jpg | - | - | - | https://onlt.ru/?siteID=577
90013 | 25683 | СД лента LED | ОНЛАЙТ 90 013 OLS-2835G120-8-IP67-220V-NEONLED | Напряжение лампы-220 (В) / Цвет-Зеленый / Тип ламп-Светодиод. / Высота-16 (мм) / Модель/исполнение-Лента / Количество узлов на 1 метр погонный-120 / Мощность источников света на 1 метр погонный-8 (Вт) / Тип напряжения-AC / Степень защиты (IP)-IP67 / Цветовой код света-Зеленый / Ширина-8 (мм) / Длина-50000 (мм) / Длина модуля резки-1000 (мм) / С торцевой заглушкой-Да / С комплектом для подключения/соединения-Да / Самоклеющ-ся-Нет / | - | 1/1/1 | упак. | 8.708 | 16.6698 | нет на складе | ОНЛАЙТ | 4650230900135 | СД Лента | 220В NEON | Светодиодная лента | СД Лента | - | https://onlt.ru/foto/1000/578.jpg | - | - | - | https://onlt.ru/?siteID=578
90014 | 25684 | СД лента LED | ОНЛАЙТ 90 014 OLS-2835B120-8-IP67-220V-NEONLED | Напряжение лампы-220 (В) / Цвет-Зеленый / Тип ламп-Светодиод. / Высота-16 (мм) / Модель/исполнение-Лента / Количество узлов на 1 метр погонный-120 / Мощность источников света на 1 метр погонный-8 (Вт) / Тип напряжения-AC / Степень защиты (IP)-IP67 / Цветовой код света-Синий / Ширина-8 (мм) / Длина-50000 (мм) / Длина модуля резки-1000 (мм) / С торцевой заглушкой-Да / С комплектом для подключения/соединения-Да / Самоклеющ-ся-Нет / | - | 1/1/1 | упак. | 8.644 | 16.9086 | нет на складе | ОНЛАЙТ | 4650230900142 | СД Лента | 220В NEON | Светодиодная лента | СД Лента | - | https://onlt.ru/foto/1000/579.jpg | - | - | - | https://onlt.ru/?siteID=579
90020 | 25686 | СД лента LED | ОНЛАЙТ 90 020 OLS-2835СW120-8-14-IP67-220V-NEONLED360 | Цвет-Белый / Категория цветности света-Холодная дневного света (>5300 К) / Тип ламп-Светодиод. / Цветовая температура-6000 (К) / Напряжение лампы-220 (В) / Модель/исполнение-Лента / Количество узлов на 1 метр погонный-120 / Мощность источников света на 1 метр погонный-8 (Вт) / Тип напряжения-AC / Степень защиты (IP)-IP67 / Цветовой код света-Белый / Длина-50000 (мм) / Диаметр-14 (мм) / Длина модуля резки-1000 (мм) / С комплектом для подключения/соединения-Да / Самоклеющ-ся-Нет / | - | 1/1/1 | шт. | 8.982 | 23.4112 | нет на складе | ОНЛАЙТ | 4650230900203 | СД Лента | 220В NEON | Светодиодная лента | СД Лента | - | https://onlt.ru/foto/1000/581.jpg | - | - | - | https://onlt.ru/?siteID=581
90021 | 25687 | СД лента LED | ОНЛАЙТ 90 021 OLS-2835R120-8-14-IP67-220V-NEONLED360 | Напряжение лампы-220 (В) / Цвет-Красный / Тип ламп-Светодиод. / Модель/исполнение-Лента / Количество узлов на 1 метр погонный-120 / Мощность источников света на 1 метр погонный-8 (Вт) / Тип напряжения-AC / Степень защиты (IP)-IP67 / Цветовой код света-Красный / Длина-50000 (мм) / Диаметр-14 (мм) / Длина модуля резки-1000 (мм) / С торцевой заглушкой-Да / С комплектом для подключения/соединения-Да / Самоклеющ-ся-Нет / | - | 1/1/1 | шт. | 9.095 | 23.6655 | На складе 15 шт. | ОНЛАЙТ | 4650230900210 | СД Лента | 220В NEON | Светодиодная лента | СД Лента | - | https://onlt.ru/foto/1000/582.jpg | - | - | - | https://onlt.ru/?siteID=582
90022 | 25688 | СД лента LED | ОНЛАЙТ 90 022 OLS-2835G120-8-14-IP67-220V-NEONLED360 | Напряжение лампы-220 (В) / Цвет-Зеленый / Тип ламп-Светодиод. / Модель/исполнение-Лента / Количество узлов на 1 метр погонный-120 / Мощность источников света на 1 метр погонный-8 (Вт) / Тип напряжения-AC / Степень защиты (IP)-IP67 / Цветовой код света-Зеленый / Длина-50000 (мм) / Диаметр-14 (мм) / Длина модуля резки-1000 (мм) / С торцевой заглушкой-Да / С комплектом для подключения/соединения-Да / Самоклеющ-ся-Нет / | - | 1/1/1 | шт. | 9.246 | 23.4965 | На складе 12 шт. | ОНЛАЙТ | 4650230900227 | СД Лента | 220В NEON | Светодиодная лента | СД Лента | - | https://onlt.ru/foto/1000/583.jpg | - | - | - | https://onlt.ru/?siteID=583
90023 | 25689 | СД лента LED | ОНЛАЙТ 90 023 OLS-2835B120-8-14-IP67-220V-NEONLED360 | Напряжение лампы-220 (В) / Цвет-Синий / Тип ламп-Светодиод. / Модель/исполнение-Лента / Количество узлов на 1 метр погонный-120 / Мощность источников света на 1 метр погонный-8 (Вт) / Тип напряжения-AC / Степень защиты (IP)-IP67 / Цветовой код света-Синий / Длина-50000 (мм) / Диаметр-14 (мм) / Длина модуля резки-1000 (мм) / С торцевой заглушкой-Да / С комплектом для подключения/соединения-Да / Самоклеющ-ся-Нет / | - | 1/1/1 | шт. | 9.224 | 23.7787 | нет на складе | ОНЛАЙТ | 4650230900234 | СД Лента | 220В NEON | Светодиодная лента | СД Лента | - | https://onlt.ru/foto/1000/584.jpg | - | - | - | https://onlt.ru/?siteID=584
90018 | 25701 | СД лента LED | ОНЛАЙТ 90 018 OLSC-cup-2835-220V-NEONLED | Тип компонента/запасная часть-Заглушка торцевая / | - | 200/1/1 | упак. | 0.0062 | 0.0577 | нет на складе | ОНЛАЙТ | 4650230900180 | Заглушка | 220В NEON | Светодиодная лента | Заглушка | - | https://onlt.ru/foto/1000/585.jpg | - | - | - | https://onlt.ru/?siteID=585
90030 | 25702 | СД лента LED | ОНЛАЙТ 90 030 OLSC-cup-2835-14-220V-NEONLED360 | Тип компонента/запасная часть-Заглушка торцевая / | - | 200/1/1 | упак. | 0.0141 | 0.0876 | На складе 142 упак. | ОНЛАЙТ | 4650230900302 | Заглушка | 220В NEON | Светодиодная лента | Заглушка | - | https://onlt.ru/foto/1000/586.jpg | - | - | - | https://onlt.ru/?siteID=586
93189 | 25849 | Инструмент | ОНЛАЙТ 93 189 OTA-Pp01 (для паяльника) | Тип удержания-Спиральная пружина / Антистатическое исполнение-Нет / | - | 200/1/1 | шт. | 0.1077 | 0.3686 | На складе более 500 шт. | ОНЛАЙТ | 4650230931894 | Подставка | - | Инструмент | Подставка | - | https://onlt.ru/foto/1000/587.jpg | - | - | - | https://onlt.ru/?siteID=587
90015 | 25692 | СД лента LED | ОНЛАЙТ 90 015 OLS-power cord-2835-220V-NEONLED | Тип диммирования-Недиммируемый / Выход. напряжение-220 (В) / Номин. напряжение-220...240 (В) / Модель/исполнение-Статический / Корпус-Пластиковый корпус / Степень защиты (IP)-IP67 / | - | 250/1/1 | шт. | 0.0758 | 0.1712 | На складе более 500 шт. | ОНЛАЙТ | 4650230900159 | Драйвер | 220В NEON | Светодиодная лента | Драйвер | - | https://onlt.ru/foto/1000/588.jpg | - | - | - | https://onlt.ru/?siteID=588
90024 | 25693 | СД лента LED | ОНЛАЙТ 90 024 OLS-power cord-2835-14-220V-NEONLED360 | Тип диммирования-Недиммируемый / Выход. напряжение-220 (В) / Номин. напряжение-220...240 (В) / Модель/исполнение-Статический / Корпус-Пластиковый корпус / Степень защиты (IP)-IP67 / | - | 250/1/1 | шт. | 0.0754 | 0.1717 | На складе более 500 шт. | ОНЛАЙТ | 4650230900241 | Драйвер | 220В NEON | Светодиодная лента | Драйвер | - | https://onlt.ru/foto/1000/589.jpg | - | - | - | https://onlt.ru/?siteID=589
80908 | 24597 | Инструмент | ОНЛАЙТ 80 908 OHT-In01-H7 (7 шт) | Количество термофенов/термопистолетов-0 / Количество долот/стамесок-0 / Количество крестовых отверток PH-2 / Количество крестовых отверток PZ-0 / Количество шлицевых отверток SL (под прямой шлиц)-3 / Количество отверток Torx (6-луч. звезда)-0 / Количество накидных (кольцевых) гаечных ключей-0 / Количество торцовых гаечных ключей/головок-0 / Количество насадок/головок для торцового гаечного ключа-0 / Количество вилочных (рожковых) гаечных ключей-0 / Количество вставок/бит-0 / Количество напильников-0 / Количество сверл/буравов по дереву-0 / Количество сверл по камню/породных буров-0 / Количество спиральных сверл из быстрорежущ. инструмент. стали-0 / Количество направляющих сверл/буров-0 / Количество ступенчатых сверл-0 / Количество зенкеров для обработки отверстий-0 / Количество коронок (кольцев. пил для прорезки отверстий)-0 / Количество ножей для резки кабеля-0 / Количество инструментов для коаксиального кабеля-0 / Количество инструментов для обработки оптоволоконного кабеля-0 / Количество измерительных устройств/тестеров-2 / Общ. количество инструментов/предметов-7 / Набор инструментов электромонтажника-Да / Набор инструментов для сантехнических и отопительных систем-Нет / Упаковка-Сумка / | - | 16/4/1 | шт. | 1.2713 | 4.5714 | На складе 118 шт. | ОНЛАЙТ | 4660134809083 | Набор инструмента | - | Инструмент | Набор инструмента | - | https://onlt.ru/foto/1000/590.jpg | https://onlt.ru/foto/1000/590_2.jpg | https://onlt.ru/foto/1000/590_3.jpg | https://onlt.ru/foto/1000/590_4.jpg | https://onlt.ru/?siteID=590
90113 | 27019 | Инструмент | ОНЛАЙТ 90 113 OHT-Sim03 (механический) | Сменные ножи-Нет / Поперечное сечение-6.0 (мм?) / Диаметр (диапазон)-0.5 ... 6.0 (мм) / Диапазон зачистки по AWG-16 ... 30 / Настройка глубины зачистки изоляции-Да / Резка (зачистка) продольная-Да / Круговой разрез-Да / Резка (зачистка) по спирали-Нет / | - | 100/10/1 | шт. | 0.1587 | 0.4413 | На складе более 500 шт. | ОНЛАЙТ | 4650230901132 | Съёмник изоляции | - | Инструмент | Съёмник изоляции | - | https://onlt.ru/foto/1000/591.jpg | https://onlt.ru/foto/1000/591_2.jpg | - | - | https://onlt.ru/?siteID=591
90096 | 26008 | Инструмент | ОНЛАЙТ 90 096 OEM-Pos03-61K-0.8-B10 (банка, 0.8мм, 10г) | Диаметр-0.8 (мм) / Вес-10 (г) / С флюсом-Да / Процентное содержание флюса-2.2 (%) / | - | 300/20/1 | шт. | 0.0199 | 0.1215 | На складе 271 шт. | ОНЛАЙТ | 4650230900968 | Припой | - | Инструмент | Припой | - | https://onlt.ru/foto/1000/592.jpg | https://onlt.ru/foto/1000/592_2.jpg | - | - | https://onlt.ru/?siteID=592
90097 | 26009 | Инструмент | ОНЛАЙТ 90 097 OEM-Pos03-61K-1-B10 (банка, 1мм, 10г) | Диаметр-1 (мм) / Вес-10 (г) / С флюсом-Да / Процентное содержание флюса-2.2 (%) / | - | 300/20/1 | шт. | 0.0199 | 0.1207 | На складе 65 шт. | ОНЛАЙТ | 4650230900975 | Припой | - | Инструмент | Припой | - | https://onlt.ru/foto/1000/593.jpg | - | - | - | https://onlt.ru/?siteID=593
90098 | 26010 | Инструмент | ОНЛАЙТ 90 098 OEM-Pos03-61K-1.5-B10 (банка, 1.5мм, 10г) | Диаметр-1.5 (мм) / Вес-10 (г) / С флюсом-Да / Процентное содержание флюса-2.2 (%) / | - | 300/20/1 | шт. | 0.0199 | 0.1209 | нет на складе | ОНЛАЙТ | 4650230900982 | Припой | - | Инструмент | Припой | - | https://onlt.ru/foto/1000/594.jpg | https://onlt.ru/foto/1000/594_2.jpg | - | - | https://onlt.ru/?siteID=594
90099 | 26011 | Инструмент | ОНЛАЙТ 90 099 OEM-Pos03-61K-2-B10 (банка, 2мм, 10г) | Диаметр-2 (мм) / Вес-10 (г) / С флюсом-Да / Процентное содержание флюса-2.2 (%) / | - | 300/20/1 | шт. | 0.0198 | 0.119 | нет на складе | ОНЛАЙТ | 4650230900999 | Припой | - | Инструмент | Припой | - | https://onlt.ru/foto/1000/595.jpg | https://onlt.ru/foto/1000/595_2.jpg | - | - | https://onlt.ru/?siteID=595
90160 | 27213 | Инструмент | ОНЛАЙТ 90 160 OEM-Pos03-50K-0.8-B16 (банка, 0.8мм, 16г) | Диаметр-0.8 (мм) / Вес-16 (г) / С флюсом-Да / Процентное содержание флюса-2.2 (%) / | - | 300/20/1 | шт. | 0.026 | 0.1179 | На складе 311 шт. | ОНЛАЙТ | 4650230901606 | Припой | - | Инструмент | Припой | - | https://onlt.ru/foto/1000/596.jpg | https://onlt.ru/foto/1000/596_2.jpg | - | - | https://onlt.ru/?siteID=596
90161 | 27214 | Инструмент | ОНЛАЙТ 90 161 OEM-Pos03-50K-1-B16 (банка, 1мм, 16г) | Диаметр-1 (мм) / Вес-16 (г) / С флюсом-Да / Процентное содержание флюса-2.2 (%) / | - | 300/20/1 | шт. | 0.0258 | 0.1191 | нет на складе | ОНЛАЙТ | 4650230901613 | Припой | - | Инструмент | Припой | - | https://onlt.ru/foto/1000/597.jpg | - | - | - | https://onlt.ru/?siteID=597
90162 | 27215 | Инструмент | ОНЛАЙТ 90 162 OEM-Pos03-50K-1.5-B16 (банка, 1.5мм, 16г) | Диаметр-1.5 (мм) / Вес-16 (г) / С флюсом-Да / Процентное содержание флюса-2.2 (%) / | - | 300/20/1 | шт. | 0.0259 | 0.1193 | нет на складе | ОНЛАЙТ | 4650230901620 | Припой | - | Инструмент | Припой | - | https://onlt.ru/foto/1000/598.jpg | https://onlt.ru/foto/1000/598_2.jpg | - | - | https://onlt.ru/?siteID=598
90163 | 27216 | Инструмент | ОНЛАЙТ 90 163 OEM-Pos03-50K-2-B16 (банка, 2мм, 16г) | Диаметр-2 (мм) / Вес-16 (г) / С флюсом-Да / Процентное содержание флюса-2.2 (%) / | - | 300/20/1 | шт. | 0.0259 | 0.1196 | На складе 323 шт. | ОНЛАЙТ | 4650230901637 | Припой | - | Инструмент | Припой | - | https://onlt.ru/foto/1000/599.jpg | https://onlt.ru/foto/1000/599_2.jpg | - | - | https://onlt.ru/?siteID=599
80903 | 24591 | Инструмент | ОНЛАЙТ 80 903 OHT-Nv04-25 (выдвижной, 25 мм) | Длина лезвия-25 (мм) / Форма лезвия-Прямолинейн. / С плавающей платформой-Да / Со скребком-Нет / Складной (-ая)-Нет / Изоляционная защита до 1000 В-Нет / Проверено VDE (Союз немецких электротехников)-Нет / | - | 240/12/1 | шт. | 0.1411 | 0.4688 | нет на складе | ОНЛАЙТ | 4660134809038 | Нож | - | Инструмент | Нож | - | https://onlt.ru/foto/1000/600.jpg | https://onlt.ru/foto/1000/600_2.jpg | - | - | https://onlt.ru/?siteID=600
80904 | 24592 | Инструмент | ОНЛАЙТ 80 904 OHT-Nv05-18 (выдвижной, сверхпрочный, 18 мм) | Длина лезвия-18 (мм) / Форма лезвия-Прямолинейн. / С плавающей платформой-Да / Со скребком-Нет / Складной (-ая)-Нет / Изоляционная защита до 1000 В-Нет / Проверено VDE (Союз немецких электротехников)-Нет / | - | 240/24/1 | шт. | 0.096 | 0.3139 | нет на складе | ОНЛАЙТ | 4660134809045 | Нож | - | Инструмент | Нож | - | https://onlt.ru/foto/1000/601.jpg | https://onlt.ru/foto/1000/601_2.jpg | - | - | https://onlt.ru/?siteID=601
80905 | 24593 | Инструмент | ОНЛАЙТ 80 905 OHT-Nv06-18 (выдвижной, усиленный, 18 мм) | Длина лезвия-18 (мм) / Форма лезвия-Прямолинейн. / С плавающей платформой-Да / Со скребком-Нет / Складной (-ая)-Нет / Изоляционная защита до 1000 В-Нет / Проверено VDE (Союз немецких электротехников)-Нет / | - | 240/24/1 | шт. | 0.0525 | 0.1636 | На складе более 500 шт. | ОНЛАЙТ | 4660134809052 | Нож | - | Инструмент | Нож | - | https://onlt.ru/foto/1000/602.jpg | https://onlt.ru/foto/1000/602_2.jpg | - | - | https://onlt.ru/?siteID=602
90176 | 27298 | Инструмент | ОНЛАЙТ 90 176 OHT-Nm05-153 (монтерский с выемкой,153 мм) | Длина лезвия-153 (мм) / Форма лезвия-Прямолинейн. / С плавающей платформой-Нет / Со скребком-Нет / Складной (-ая)-Нет / Изоляционная защита до 1000 В-Да / Проверено VDE (Союз немецких электротехников)-Нет / | - | 72/12/1 | шт. | 0.1445 | 0.9121 | нет на складе | ОНЛАЙТ | 4650230901767 | Нож | - | Инструмент | Нож | - | https://onlt.ru/foto/1000/603.jpg | https://onlt.ru/foto/1000/603_2.jpg | - | - | https://onlt.ru/?siteID=603
90177 | 27299 | Инструмент | ОНЛАЙТ 90 177 OHT-Nm06-163 (монтерский,163 мм) | Длина лезвия-163 (мм) / Форма лезвия-Прямолинейн. / С плавающей платформой-Нет / Со скребком-Нет / Складной (-ая)-Нет / Изоляционная защита до 1000 В-Да / Проверено VDE (Союз немецких электротехников)-Нет / | - | 72/12/1 | шт. | 0.1473 | 0.9532 | нет на складе | ОНЛАЙТ | 4650230901774 | Нож | - | Инструмент | Нож | - | https://onlt.ru/foto/1000/604.jpg | https://onlt.ru/foto/1000/604_2.jpg | - | - | https://onlt.ru/?siteID=604
90203 | 27559 | Инструмент | ОНЛАЙТ 90 203 OTA-Zh01 (монтажника) | Модель/исполнение-Жилет / Материал-Ткань/материя / С плечевой лямкой-Да / Яркокрасный (цвет окраски сигнальных знаков)-Нет / Серьга висячего замка-Нет / Высота-610 (мм) / Ширина-500 (мм) / | - | 25/1/1 | шт. | 0.505 | 2.382 | На складе 18 шт. | ОНЛАЙТ | 4650230902030 | Жилет | - | Инструмент | Жилет | - | https://onlt.ru/foto/1000/605.jpg | https://onlt.ru/foto/1000/605_2.jpg | https://onlt.ru/foto/1000/605_3.jpg | - | https://onlt.ru/?siteID=605
90204 | 27560 | Инструмент | ОНЛАЙТ 90 204 OTA-Zh02 (монтажника) | Модель/исполнение-Жилет / Материал-Ткань/материя / С плечевой лямкой-Да / Яркокрасный (цвет окраски сигнальных знаков)-Нет / Серьга висячего замка-Да / Высота-610 (мм) / Ширина-500 (мм) / | - | 100/25/1 | шт. | 0.1256 | 0.7341 | нет на складе | ОНЛАЙТ | 4650230902047 | Жилет | - | Инструмент | Жилет | - | https://onlt.ru/foto/1000/606.jpg | https://onlt.ru/foto/1000/606_2.jpg | https://onlt.ru/foto/1000/606_3.jpg | - | https://onlt.ru/?siteID=606
90205 | 27561 | Инструмент | ОНЛАЙТ 90 205 OTA-Zh03 (монтажника) | Модель/исполнение-Жилет / Материал-Ткань/материя / С плечевой лямкой-Да / Яркокрасный (цвет окраски сигнальных знаков)-Нет / Серьга висячего замка-Нет / Высота-660 (мм) / Ширина-480 (мм) / | - | 100/25/1 | шт. | 0.121 | 0.7235 | На складе 107 шт. | ОНЛАЙТ | 4650230902054 | Жилет | - | Инструмент | Жилет | - | https://onlt.ru/foto/1000/607.jpg | https://onlt.ru/foto/1000/607_2.jpg | https://onlt.ru/foto/1000/607_3.jpg | - | https://onlt.ru/?siteID=607
90206 | 27562 | Инструмент | ОНЛАЙТ 90 206 OTA-Zh04 (монтажника) | Модель/исполнение-Жилет / Материал-Ткань/материя / С плечевой лямкой-Да / Яркокрасный (цвет окраски сигнальных знаков)-Нет / Серьга висячего замка-Нет / Высота-680 (мм) / Ширина-560 (мм) / | - | 16/1/1 | шт. | 0.8615 | 4.3534 | На складе 73 шт. | ОНЛАЙТ | 4650230902061 | Жилет | - | Инструмент | Жилет | - | https://onlt.ru/foto/1000/608.jpg | https://onlt.ru/foto/1000/608_2.jpg | https://onlt.ru/foto/1000/608_3.jpg | - | https://onlt.ru/?siteID=608
90207 | 27563 | Инструмент | ОНЛАЙТ 90 207 OTA-Zh05 (монтажника) | Модель/исполнение-Жилет / Материал-Ткань/материя / С плечевой лямкой-Да / Яркокрасный (цвет окраски сигнальных знаков)-Нет / Серьга висячего замка-Нет / Высота-700 (мм) / Ширина-540 (мм) / | - | 20/1/1 | шт. | 0.6785 | 3.7061 | На складе 107 шт. | ОНЛАЙТ | 4650230902078 | Жилет | - | Инструмент | Жилет | - | https://onlt.ru/foto/1000/609.jpg | - | - | - | https://onlt.ru/?siteID=609
90208 | 27564 | Инструмент | ОНЛАЙТ 90 208 OTA-Zh06 (монтажника) | Модель/исполнение-Жилет / Материал-Ткань/материя / С плечевой лямкой-Да / Яркокрасный (цвет окраски сигнальных знаков)-Нет / Серьга висячего замка-Нет / Высота-880 (мм) / Ширина-540 (мм) / | - | 10/1/1 | шт. | 1.1271 | 5.9925 | На складе 68 шт. | ОНЛАЙТ | 4650230902085 | Жилет | - | Инструмент | Жилет | - | https://onlt.ru/foto/1000/610.jpg | https://onlt.ru/foto/1000/610_2.jpg | https://onlt.ru/foto/1000/610_3.jpg | - | https://onlt.ru/?siteID=610
90209 | 27565 | Инструмент | ОНЛАЙТ 90 209 OTA-Zh07 (монтажника) | Модель/исполнение-Жилет / Материал-Ткань/материя / С плечевой лямкой-Да / Яркокрасный (цвет окраски сигнальных знаков)-Нет / Серьга висячего замка-Нет / Высота-880 (мм) / Ширина-540 (мм) / | - | 15/1/1 | шт. | 0.8011 | 4.9033 | На складе 94 шт. | ОНЛАЙТ | 4650230902092 | Жилет | - | Инструмент | Жилет | - | https://onlt.ru/foto/1000/611.jpg | https://onlt.ru/foto/1000/611_2.jpg | https://onlt.ru/foto/1000/611_3.jpg | - | https://onlt.ru/?siteID=611
90211 | 27567 | Инструмент | ОНЛАЙТ 90 211 OTA-Zh09 (монтажника) | Модель/исполнение-Жилет / Материал-Ткань/материя / С плечевой лямкой-Да / Яркокрасный (цвет окраски сигнальных знаков)-Нет / Серьга висячего замка-Нет / Высота-920 (мм) / Ширина-540 (мм) / | - | 15/1/1 | шт. | 0.8643 | 4.8601 | На складе 58 шт. | ОНЛАЙТ | 4650230902115 | Жилет | - | Инструмент | Жилет | - | https://onlt.ru/foto/1000/612.jpg | https://onlt.ru/foto/1000/612_2.jpg | https://onlt.ru/foto/1000/612_3.jpg | - | https://onlt.ru/?siteID=612
90210 | 27566 | Инструмент | ОНЛАЙТ 90 210 OTA-Zh08 (монтажника) | Модель/исполнение-Жилет / Материал-Ткань/материя / С плечевой лямкой-Да / Яркокрасный (цвет окраски сигнальных знаков)-Нет / Серьга висячего замка-Нет / Высота-860 (мм) / Ширина-540 (мм) / | - | 15/1/1 | шт. | 0.7541 | 3.8416 | На складе 11 шт. | ОНЛАЙТ | 4650230902108 | Жилет | - | Инструмент | Жилет | - | https://onlt.ru/foto/1000/613.jpg | https://onlt.ru/foto/1000/613_2.jpg | https://onlt.ru/foto/1000/613_3.jpg | - | https://onlt.ru/?siteID=613
90052 | 25754 | Инструмент | ОНЛАЙТ 90 052 OTA-Pd01 (Третья рука) | Тип удержания-Опорная скоба/планка / Антистатическое исполнение-Нет / | - | 50/1/1 | шт. | 0.3373 | 0.7437 | На складе более 500 шт. | ОНЛАЙТ | 4650230900524 | Держатель | - | Инструмент | Держатель | - | https://onlt.ru/foto/1000/614.jpg | - | - | - | https://onlt.ru/?siteID=614
90053 | 25755 | Инструмент | ОНЛАЙТ 90 053 OTA-Pd02 (Третья рука) | Тип удержания-Спиральная пружина / Антистатическое исполнение-Нет / | - | 24/1/1 | шт. | 0.6656 | 2.3425 | На складе 269 шт. | ОНЛАЙТ | 4650230900531 | Держатель | - | Инструмент | Держатель | - | https://onlt.ru/foto/1000/615.jpg | https://onlt.ru/foto/1000/615_2.jpg | https://onlt.ru/foto/1000/615_3.jpg | - | https://onlt.ru/?siteID=615
90082 | 25901 | Инструмент | ОНЛАЙТ 90 082 OMT-Ink01-380V (контактный, 380 В, УНН-1Д) | Тип теста-2-полюсный / Индикация напряжения-Механическ. аналогов. / Диапазон напряжения-380 (В) / Индикация направления вращения поля-Нет / Индикация-Оптический / Бесконтактный определитель напряжения-Нет / Измерение точечного освещения-Нет / Источник питания-С тестового объекта / | - | 200/10/1 | шт. | 0.0981 | 0.8047 | На складе более 500 шт. | ОНЛАЙТ | 4650230900821 | Индикаторы | - | Инструмент | Индикаторы | - | https://onlt.ru/foto/1000/616.jpg | https://onlt.ru/foto/1000/616_2.jpg | https://onlt.ru/foto/1000/616_3.jpg | - | https://onlt.ru/?siteID=616
90083 | 25903 | Инструмент | ОНЛАЙТ 90 083 OMT-Inb01-1000V (бесконтактный, 1000 В) | Тип теста-2-полюсный / Индикация напряжения-Механическ. аналогов. / Диапазон напряжения-1000 (В) / Индикация-Оптический/акустический / Бесконтактный определитель напряжения-Да / Источник питания-Батарея / | - | 200/8/1 | шт. | 0.0657 | 0.3264 | На складе 71 шт. | ОНЛАЙТ | 4650230900838 | Индикаторы | - | Инструмент | Индикаторы | - | https://onlt.ru/foto/1000/617.jpg | https://onlt.ru/foto/1000/617_2.jpg | https://onlt.ru/foto/1000/617_3.jpg | - | https://onlt.ru/?siteID=617
80918 | 24772 | Инструмент | ОНЛАЙТ 80 918 OHT-Sia03-3v1 (автоматический) | Сменные ножи-Нет / Поперечное сечение-0.2...6 (мм?) / Диаметр (диапазон)-6 (мм) / Настройка глубины зачистки изоляции-Да / Резка (зачистка) продольная-Да / Круговой разрез-Нет / Резка (зачистка) по спирали-Нет / | - | 40/10/1 | шт. | 0.3909 | 0.9947 | На складе 254 шт. | ОНЛАЙТ | 4660134809182 | Съёмник изоляции | - | Инструмент | Съёмник изоляции | - | https://onlt.ru/foto/1000/618.jpg | https://onlt.ru/foto/1000/618_2.jpg | - | - | https://onlt.ru/?siteID=618
90178 | 27331 | Инструмент | ОНЛАЙТ 90 178 OTA-Bag08 (пласт.дно, 400*220*260 мм) | Модель/исполнение-Сумка / Материал-Ткань/материя / С плечевой лямкой-Да / Яркокрасный (цвет окраски сигнальных знаков)-Нет / Серьга висячего замка-Нет / Высота-260 (мм) / Ширина-400 (мм) / Глубина-220 (мм) / | - | 10/1/1 | шт. | 1.1485 | 6.2754 | На складе 197 шт. | ОНЛАЙТ | 4650230901781 | Сумка | - | Инструмент | Сумка | - | https://onlt.ru/foto/1000/619.jpg | https://onlt.ru/foto/1000/619_2.jpg | - | - | https://onlt.ru/?siteID=619
90213 | 27676 | Инструмент | ОНЛАЙТ 90 213 OHT-Kr01-160 (2-в-1, 160 мм) | Исполнение/управление-Для работы одной рукой / Максимальный диаметр кабеля-9 (мм) / Макс. сечение кабеля-16 (мм?) / Общ. длина-160 (мм) / Сменная режущая головка-Нет / Сменные режущие лезвия-Нет / Изоляционная защита до 1000 В-Да / Тип рукоятки-2-компонент. / Проверено VDE (Союз немецких электротехников)-Нет / | - | 60/6/1 | шт. | 0.2037 | 0.3205 | На складе более 500 шт. | ОНЛАЙТ | 4650230902139 | Кабелерез | - | Инструмент | Кабелерез | - | https://onlt.ru/foto/1000/620.jpg | https://onlt.ru/foto/1000/620_2.jpg | https://onlt.ru/foto/1000/620_3.jpg | - | https://onlt.ru/?siteID=620
90080 | 25905 | Инструмент | ОНЛАЙТ 90 080 OMT-Mm01-830L (830L) | Индикация-Цифровой / Мультидисплей-Да / Выбор диапазона измерения-Ручной / Мин. разреш. способность (чувствительность) для напряжения перемен. тока AC-0,01 мВ / Макс. диапазон измерения напряжения постоян. тока DC-600 (В) / Макс. диапазон измерения постоян. тока DC-10 (А) / Макс. диапазон измерения сопротивления-2 (МОм) / Измерение температуры-Нет / Режим сохранения данных (Data hold)-да / Запоминание измеренного значения-да / | - | 60/1/1 | шт. | 0.2367 | 0.7915 | На складе более 500 шт. | ОНЛАЙТ | 4650230900807 | Мультиметр | - | Инструмент | Мультиметр | - | https://onlt.ru/foto/1000/621.jpg | https://onlt.ru/foto/1000/621_2.jpg | - | - | https://onlt.ru/?siteID=621
90081 | 25906 | Инструмент | ОНЛАЙТ 90 081 OMT-Mm01-838L (838L) | - | - | 60/1/1 | шт. | 0.2484 | 0.7932 | На складе более 500 шт. | ОНЛАЙТ | 4650230900814 | Мультиметр | - | Инструмент | Мультиметр | - | https://onlt.ru/foto/1000/622.jpg | https://onlt.ru/foto/1000/622_2.jpg | - | - | https://onlt.ru/?siteID=622
90239 | 28302 | Инструмент | ОНЛАЙТ 90 239 OHT-Ind06-H9 | Количество крестовых отверток PH-2 / Количество шлицевых отверток SL (под прямой шлиц)-3 / Количество ножей для резки кабеля-3 / Количество измерительных устройств/тестеров-1 / Общ. количество инструментов/предметов-9 / Набор инструментов электромонтажника-Да / Набор инструментов для сантехнических и отопительных систем-Нет / Упаковка-Сумка / | - | 16/4/1 | шт. | 1.4642 | 3.9733 | На складе 251 шт. | ОНЛАЙТ | 4650230902399 | Набор инструмента | - | Инструмент | Набор инструмента | - | https://onlt.ru/foto/1000/623.jpg | https://onlt.ru/foto/1000/623_2.jpg | https://onlt.ru/foto/1000/623_3.jpg | https://onlt.ru/foto/1000/623_4.jpg | https://onlt.ru/?siteID=623
90240 | 28303 | Инструмент | ОНЛАЙТ 90 240 OHT-Ind07-H7 | Количество крестовых отверток PH-2 / Количество шлицевых отверток SL (под прямой шлиц)-2 / Количество ножей для резки кабеля-2 / Количество измерительных устройств/тестеров-1 / Общ. количество инструментов/предметов-7 / Набор инструментов электромонтажника-Да / Набор инструментов для сантехнических и отопительных систем-Нет / Упаковка-Сумка / | - | 16/4/1 | шт. | 1.0913 | 3.0795 | На складе 410 шт. | ОНЛАЙТ | 4650230902405 | Набор инструмента | - | Инструмент | Набор инструмента | - | https://onlt.ru/foto/1000/624.jpg | https://onlt.ru/foto/1000/624_2.jpg | https://onlt.ru/foto/1000/624_3.jpg | https://onlt.ru/foto/1000/624_4.jpg | https://onlt.ru/?siteID=624
90087 | 25910 | Инструмент | ОНЛАЙТ 90 087 OTE-Pk03-20W-7 (20 Вт, 7 мм) | Номин. потребл. мощность-20 (Вт) / Макс. диаметр клея-карандаша-7 (мм) / Время на нагрев клея-5 (мин) / | - | 96/24/1 | шт. | 0.1526 | 1.14 | нет на складе | ОНЛАЙТ | 4650230900876 | Клеевой пистолет | - | Инструмент | Клеевой пистолет | - | https://onlt.ru/foto/1000/625.jpg | - | - | - | https://onlt.ru/?siteID=625
90088 | 25911 | Инструмент | ОНЛАЙТ 90 088 OTE-Pk03-100W-11 (100 Вт, 11 мм) | Номин. потребл. мощность-100 (Вт) / Макс. диаметр клея-карандаша-11 (мм) / Время на нагрев клея-5 (мин) / | - | 64/16/1 | шт. | 0.2767 | 2.2661 | нет на складе | ОНЛАЙТ | 4650230900883 | Клеевой пистолет | - | Инструмент | Клеевой пистолет | - | https://onlt.ru/foto/1000/626.jpg | https://onlt.ru/foto/1000/626_2.jpg | https://onlt.ru/foto/1000/626_3.jpg | - | https://onlt.ru/?siteID=626
90089 | 25912 | Инструмент | ОНЛАЙТ 90 089 OTE-Pk04-20W-7 (20 Вт, 7 мм) | Номин. потребл. мощность-20 (Вт) / Макс. диаметр клея-карандаша-7 (мм) / Время на нагрев клея-5 (мин) / | - | 48/24/1 | шт. | 0.2588 | 1.8663 | нет на складе | ОНЛАЙТ | 4650230900890 | Клеевой пистолет | - | Инструмент | Клеевой пистолет | - | https://onlt.ru/foto/1000/627.jpg | - | - | - | https://onlt.ru/?siteID=627
90084 | 25907 | Инструмент | ОНЛАЙТ 90 084 OTE-Pk01-20W-7 (20 Вт, 7 мм) | Номин. потребл. мощность-20 (Вт) / Макс. диаметр клея-карандаша-7 (мм) / Время на нагрев клея-5 (мин) / | - | 100/1/1 | шт. | 0.1495 | 0.8114 | нет на складе | ОНЛАЙТ | 4650230900845 | Клеевой пистолет | - | Инструмент | Клеевой пистолет | - | https://onlt.ru/foto/1000/629.jpg | - | - | - | https://onlt.ru/?siteID=629
90085 | 25908 | Инструмент | ОНЛАЙТ 90 085 OTE-Pk02-40W-11 (40 Вт, 11 мм) | Номин. потребл. мощность-40 (Вт) / Макс. диаметр клея-карандаша-11 (мм) / Время на нагрев клея-5 (мин) / | - | 64/32/1 | шт. | 0.2359 | 1.6626 | На складе 106 шт. | ОНЛАЙТ | 4650230900852 | Клеевой пистолет | - | Инструмент | Клеевой пистолет | - | https://onlt.ru/foto/1000/630.jpg | https://onlt.ru/foto/1000/630_2.jpg | - | - | https://onlt.ru/?siteID=630
90086 | 25909 | Инструмент | ОНЛАЙТ 90 086 OTE-Pk02-60W-11 (60 Вт, 11 мм) | Номин. потребл. мощность-60 (Вт) / Макс. диаметр клея-карандаша-11 (мм) / Время на нагрев клея-5 (мин) / | - | 64/32/1 | шт. | 0.237 | 1.3375 | нет на складе | ОНЛАЙТ | 4650230900869 | Клеевой пистолет | - | Инструмент | Клеевой пистолет | - | https://onlt.ru/foto/1000/631.jpg | https://onlt.ru/foto/1000/631_2.jpg | https://onlt.ru/foto/1000/631_3.jpg | - | https://onlt.ru/?siteID=631
90179 | 27414 | Инструмент | ОНЛАЙТ 90 179 OAC-15A-75-B25 (крокодил, чер, 15 А, упаковка 25шт) | Зажим типа крокодил-Да / Тестовый щуп-Нет / Соединитель провода для подключения к измерительному прибору-Нет / Изоляционного материала-Поливинилхлорид / Допустимая нагрузка по току-15 (А) / Категория измерительной цепи-Категория II / | - | 80/1/1 | упак. | 0.2207 | 0.7085 | На складе 50 упак. | ОНЛАЙТ | 4650230901798 | Зажим | - | Инструмент | Зажим | - | https://onlt.ru/foto/1000/632.jpg | https://onlt.ru/foto/1000/632_2.jpg | - | - | https://onlt.ru/?siteID=632
90180 | 27415 | Инструмент | ОНЛАЙТ 90 180 OAC-15A-75-R25 (крокодил, крас, 15 А, упаковка 25шт) | Зажим типа крокодил-Да / Тестовый щуп-Нет / Соединитель провода для подключения к измерительному прибору-Нет / Изоляционного материала-Поливинилхлорид / Допустимая нагрузка по току-15 (А) / Категория измерительной цепи-Категория II / | - | 80/1/1 | упак. | 0.2224 | 0.6946 | На складе 36 упак. | ОНЛАЙТ | 4650230901804 | Зажим | - | Инструмент | Зажим | - | https://onlt.ru/foto/1000/633.jpg | https://onlt.ru/foto/1000/633_2.jpg | - | - | https://onlt.ru/?siteID=633
90181 | 27416 | Инструмент | ОНЛАЙТ 90 181 OAC-15A-75-H2 (крокодил, 15 А, упаковка 2шт) | Зажим типа крокодил-Да / Тестовый щуп-Нет / Соединитель провода для подключения к измерительному прибору-Нет / Изоляционного материала-Поливинилхлорид / Допустимая нагрузка по току-15 (А) / Категория измерительной цепи-Категория II / | - | 500/1/1 | упак. | 0.0209 | 0.0875 | На складе более 500 упак. | ОНЛАЙТ | 4650230901811 | Зажим | - | Инструмент | Зажим | - | https://onlt.ru/foto/1000/634.jpg | https://onlt.ru/foto/1000/634_2.jpg | - | - | https://onlt.ru/?siteID=634
90182 | 27417 | Инструмент | ОНЛАЙТ 90 182 OAC-5A-46-B25 (крокодил, чер, 5 А, упаковка 25шт) | Зажим типа крокодил-Да / Тестовый щуп-Нет / Соединитель провода для подключения к измерительному прибору-Нет / Изоляционного материала-Поливинилхлорид / Допустимая нагрузка по току-5 (А) / Категория измерительной цепи-Категория II / | - | 250/1/1 | упак. | 0.0555 | 0.1072 | На складе 209 упак. | ОНЛАЙТ | 4650230901828 | Зажим | - | Инструмент | Зажим | - | https://onlt.ru/foto/1000/635.jpg | https://onlt.ru/foto/1000/635_2.jpg | - | - | https://onlt.ru/?siteID=635
90183 | 27418 | Инструмент | ОНЛАЙТ 90 183 OAC-5A-46-R25 (крокодил, крас, 5 А, упаковка 25шт) | Зажим типа крокодил-Да / Тестовый щуп-Нет / Соединитель провода для подключения к измерительному прибору-Нет / Изоляционного материала-Поливинилхлорид / Допустимая нагрузка по току-5 (А) / Категория измерительной цепи-Категория II / | - | 250/1/1 | упак. | 0.0511 | 0.0955 | На складе 216 упак. | ОНЛАЙТ | 4650230901835 | Зажим | - | Инструмент | Зажим | - | https://onlt.ru/foto/1000/636.jpg | https://onlt.ru/foto/1000/636_2.jpg | - | - | https://onlt.ru/?siteID=636
90184 | 27419 | Инструмент | ОНЛАЙТ 90 184 OAC-5A-46-H2 (крокодил, 5 А, упаковка 2шт) | Зажим типа крокодил-Да / Тестовый щуп-Нет / Соединитель провода для подключения к измерительному прибору-Нет / Изоляционного материала-Поливинилхлорид / Допустимая нагрузка по току-5 (А) / Категория измерительной цепи-Категория II / | - | 1250/1/1 | упак. | 0.0075 | 0.0331 | На складе более 500 упак. | ОНЛАЙТ | 4650230901842 | Зажим | - | Инструмент | Зажим | - | https://onlt.ru/foto/1000/637.jpg | https://onlt.ru/foto/1000/637_2.jpg | - | - | https://onlt.ru/?siteID=637
90185 | 27420 | Инструмент | ОНЛАЙТ 90 185 OAC-15A-55-B10 (крокодил, чер, 15 А, упаковка 10шт) | Зажим типа крокодил-Да / Тестовый щуп-Нет / Соединитель провода для подключения к измерительному прибору-Нет / Изоляционного материала-Поливинилхлорид / Допустимая нагрузка по току-15 (А) / Категория измерительной цепи-Категория II / | - | 200/1/1 | упак. | 0.0634 | 0.1367 | На складе 17 упак. | ОНЛАЙТ | 4650230901859 | Зажим | - | Инструмент | Зажим | - | https://onlt.ru/foto/1000/638.jpg | https://onlt.ru/foto/1000/638_2.jpg | - | - | https://onlt.ru/?siteID=638
90186 | 27421 | Инструмент | ОНЛАЙТ 90 186 OAC-15A-55-R10 (крокодил, крас, 15 А, упаковка 10шт) | Зажим типа крокодил-Да / Тестовый щуп-Нет / Соединитель провода для подключения к измерительному прибору-Нет / Изоляционного материала-Поливинилхлорид / Допустимая нагрузка по току-15 (А) / Категория измерительной цепи-Категория II / | - | 200/1/1 | упак. | 0.0626 | 0.1316 | На складе 26 упак. | ОНЛАЙТ | 4650230901866 | Зажим | - | Инструмент | Зажим | - | https://onlt.ru/foto/1000/639.jpg | https://onlt.ru/foto/1000/639_2.jpg | - | - | https://onlt.ru/?siteID=639
90187 | 27422 | Инструмент | ОНЛАЙТ 90 187 OAC-15A-55-H2 (крокодил, 15 А, упаковка 2шт) | Зажим типа крокодил-Да / Тестовый щуп-Нет / Соединитель провода для подключения к измерительному прибору-Нет / Изоляционного материала-Поливинилхлорид / Допустимая нагрузка по току-15 (А) / Категория измерительной цепи-Категория II / | - | 1000/1/1 | упак. | 0.0154 | 0.0429 | нет на складе | ОНЛАЙТ | 4650230901873 | Зажим | - | Инструмент | Зажим | - | https://onlt.ru/foto/1000/640.jpg | https://onlt.ru/foto/1000/640_2.jpg | - | - | https://onlt.ru/?siteID=640
90188 | 27423 | Инструмент | ОНЛАЙТ 90 188 OAC-500A-200-B10 (крокодил, чер, 500 А, упаковка 10шт) | Зажим типа крокодил-Да / Тестовый щуп-Нет / Соединитель провода для подключения к измерительному прибору-Нет / Изоляционного материала-Поливинилхлорид / Допустимая нагрузка по току-500 (А) / Категория измерительной цепи-Категория II / | - | 10/1/1 | упак. | 2.2021 | 2.8381 | На складе 83 упак. | ОНЛАЙТ | 4650230901880 | Зажим | - | Инструмент | Зажим | - | https://onlt.ru/foto/1000/641.jpg | https://onlt.ru/foto/1000/641_2.jpg | - | - | https://onlt.ru/?siteID=641
90189 | 27424 | Инструмент | ОНЛАЙТ 90 189 OAC-500A-200-R10 (крокодил, крас, 500 А, упаковка 10шт) | Зажим типа крокодил-Да / Тестовый щуп-Нет / Соединитель провода для подключения к измерительному прибору-Нет / Изоляционного материала-Поливинилхлорид / Допустимая нагрузка по току-500 (А) / Категория измерительной цепи-Категория II / | - | 10/1/1 | упак. | 2.1623 | 4.622 | На складе 19 упак. | ОНЛАЙТ | 4650230901897 | Зажим | - | Инструмент | Зажим | - | https://onlt.ru/foto/1000/642.jpg | - | - | - | https://onlt.ru/?siteID=642
90190 | 27425 | Инструмент | ОНЛАЙТ 90 190 OAC-500A-200-H2 (крокодил, 500 А, упаковка 2шт) | Зажим типа крокодил-Да / Тестовый щуп-Нет / Соединитель провода для подключения к измерительному прибору-Нет / Изоляционного материала-Поливинилхлорид / Допустимая нагрузка по току-500 (А) / Категория измерительной цепи-Категория II / | - | 50/1/1 | упак. | 0.4442 | 1.0101 | На складе 113 упак. | ОНЛАЙТ | 4650230901903 | Зажим | - | Инструмент | Зажим | - | https://onlt.ru/foto/1000/643.jpg | - | - | - | https://onlt.ru/?siteID=643
90191 | 27426 | Инструмент | ОНЛАЙТ 90 191 OAC-2A-40-B10 (крокодил, чер, 2 А, упаковка 10шт) | Зажим типа крокодил-Да / Тестовый щуп-Нет / Соединитель провода для подключения к измерительному прибору-Нет / Изоляционного материала-Поливинилхлорид / Допустимая нагрузка по току-2 (А) / Категория измерительной цепи-Категория II / | - | 1000/1/1 | упак. | 0.011 | 0.0438 | На складе более 500 упак. | ОНЛАЙТ | 4650230901910 | Зажим | - | Инструмент | Зажим | - | https://onlt.ru/foto/1000/644.jpg | https://onlt.ru/foto/1000/644_2.jpg | - | - | https://onlt.ru/?siteID=644
90192 | 27427 | Инструмент | ОНЛАЙТ 90 192 OAC-2A-40-R10 (крокодил, крас, 2 А, упаковка 10шт) | Зажим типа крокодил-Да / Тестовый щуп-Нет / Соединитель провода для подключения к измерительному прибору-Нет / Изоляционного материала-Поливинилхлорид / Допустимая нагрузка по току-2 (А) / Категория измерительной цепи-Категория II / | - | 1000/1/1 | упак. | 0.0107 | 0.0442 | На складе более 500 упак. | ОНЛАЙТ | 4650230901927 | Зажим | - | Инструмент | Зажим | - | https://onlt.ru/foto/1000/645.jpg | https://onlt.ru/foto/1000/645_2.jpg | - | - | https://onlt.ru/?siteID=645
90193 | 27428 | Инструмент | ОНЛАЙТ 90 193 OAC-2A-40-H2 (крокодил, 2 А, упаковка 2шт) | Зажим типа крокодил-Да / Тестовый щуп-Нет / Соединитель провода для подключения к измерительному прибору-Нет / Изоляционного материала-Поливинилхлорид / Допустимая нагрузка по току-2 (А) / Категория измерительной цепи-Категория II / | - | 1000/1/1 | упак. | 0.0052 | 0.0366 | На складе 231 упак. | ОНЛАЙТ | 4650230901934 | Зажим | - | Инструмент | Зажим | - | https://onlt.ru/foto/1000/646.jpg | https://onlt.ru/foto/1000/646_2.jpg | - | - | https://onlt.ru/?siteID=646
90194 | 27429 | Инструмент | ОНЛАЙТ 90 194 OAC-2A-50-B10 (крокодил, чер, 2 А, упаковка 10шт) | Зажим типа крокодил-Да / Тестовый щуп-Нет / Соединитель провода для подключения к измерительному прибору-Нет / Изоляционного материала-Поливинилхлорид / Допустимая нагрузка по току-2 (А) / Категория измерительной цепи-Категория II / | - | 1000/1/1 | упак. | 0.0125 | 0.044 | На складе более 500 упак. | ОНЛАЙТ | 4650230901941 | Зажим | - | Инструмент | Зажим | - | https://onlt.ru/foto/1000/647.jpg | https://onlt.ru/foto/1000/647_2.jpg | - | - | https://onlt.ru/?siteID=647
90195 | 27430 | Инструмент | ОНЛАЙТ 90 195 OAC-2A-50-R10 (крокодил, крас, 2 А, упаковка 10шт) | Зажим типа крокодил-Да / Тестовый щуп-Нет / Соединитель провода для подключения к измерительному прибору-Нет / Изоляционного материала-Поливинилхлорид / Допустимая нагрузка по току-2 (А) / Категория измерительной цепи-Категория II / | - | 1000/1/1 | упак. | 0.0125 | 0.0428 | На складе более 500 упак. | ОНЛАЙТ | 4650230901958 | Зажим | - | Инструмент | Зажим | - | https://onlt.ru/foto/1000/648.jpg | https://onlt.ru/foto/1000/648_2.jpg | - | - | https://onlt.ru/?siteID=648
90196 | 27431 | Инструмент | ОНЛАЙТ 90 196 OAC-2A-50-H2 (крокодил, 2 А, упаковка 2шт) | Зажим типа крокодил-Да / Тестовый щуп-Нет / Соединитель провода для подключения к измерительному прибору-Нет / Изоляционного материала-Поливинилхлорид / Допустимая нагрузка по току-2 (А) / Категория измерительной цепи-Категория II / | - | 1000/1/1 | упак. | 0.0055 | 0.0361 | На складе 478 упак. | ОНЛАЙТ | 4650230901965 | Зажим | - | Инструмент | Зажим | - | https://onlt.ru/foto/1000/649.jpg | https://onlt.ru/foto/1000/649_2.jpg | - | - | https://onlt.ru/?siteID=649
90197 | 27523 | Инструмент | ОНЛАЙТ 90 197 OSE-Pes05-80W-CP (дерево, клин прямой) | Номин. мощность-80 (Вт) / Напряжение-220 (В) / Время нагрева-180 (с) / Форма жала-Скошенная / Сменное/съемное паяльное жало-Нет / Диаметр жала-5.7 (мм) / | - | 100/50/1 | шт. | 0.1073 | 0.4576 | нет на складе | ОНЛАЙТ | 4650230901972 | Паяльник | - | Инструмент | Паяльник | - | https://onlt.ru/foto/1000/650.jpg | https://onlt.ru/foto/1000/650_2.jpg | - | - | https://onlt.ru/?siteID=650
90198 | 27524 | Инструмент | ОНЛАЙТ 90 198 OSE-Pes05-100W-CP (дерево, клин прямой) | Номин. мощность-100 (Вт) / Напряжение-220 (В) / Время нагрева-180 (с) / Антистатическое исполнение-Нет / Форма жала-Скошенная / Сменное/съемное паяльное жало-Нет / Диаметр жала-5.7 (мм) / | - | 100/50/1 | шт. | 0.1072 | 0.4548 | На складе более 500 шт. | ОНЛАЙТ | 4650230901989 | Паяльник | - | Инструмент | Паяльник | - | https://onlt.ru/foto/1000/651.jpg | - | - | - | https://onlt.ru/?siteID=651
90199 | 27525 | Инструмент | ОНЛАЙТ 90 199 OSE-Pes05-120W-CP (дерево, клин прямой) | Номин. мощность-120 (Вт) / Напряжение-220 (В) / Время нагрева-180 (с) / Форма жала-Скошенная / Сменное/съемное паяльное жало-Нет / Диаметр жала-6.7 (мм) / | - | 100/50/1 | шт. | 0.1164 | 0.4441 | На складе более 500 шт. | ОНЛАЙТ | 4650230901996 | Паяльник | - | Инструмент | Паяльник | - | https://onlt.ru/foto/1000/652.jpg | - | - | - | https://onlt.ru/?siteID=652
90200 | 27526 | Инструмент | ОНЛАЙТ 90 200 OSE-Pes05-80W-KP (дерево, конус прямой) | Номин. мощность-80 (Вт) / Напряжение-220 (В) / Время нагрева-180 (с) / Форма жала-Скошенная / Сменное/съемное паяльное жало-Нет / Диаметр жала-5.7 (мм) / | - | 100/50/1 | шт. | 0.1065 | 0.4538 | На складе более 500 шт. | ОНЛАЙТ | 4650230902009 | Паяльник | - | Инструмент | Паяльник | - | https://onlt.ru/foto/1000/653.jpg | - | - | - | https://onlt.ru/?siteID=653
90201 | 27527 | Инструмент | ОНЛАЙТ 90 201 OSE-Pes05-100W-KP (дерево, конус прямой) | Номин. мощность-100 (Вт) / Напряжение-220 (В) / Время нагрева-180 (с) / Форма жала-Коническая / Сменное/съемное паяльное жало-Нет / Диаметр жала-5.7 (мм) / | - | 100/50/1 | шт. | 0.1049 | 0.4285 | На складе более 500 шт. | ОНЛАЙТ | 4650230902016 | Паяльник | - | Инструмент | Паяльник | - | https://onlt.ru/foto/1000/654.jpg | https://onlt.ru/foto/1000/654_2.jpg | - | - | https://onlt.ru/?siteID=654
90202 | 27528 | Инструмент | ОНЛАЙТ 90 202 OSE-Pes05-120W-KP (дерево, конус прямой) | Номин. мощность-120 (Вт) / Напряжение-220 (В) / Время нагрева-180 (с) / Форма жала-Коническая / Сменное/съемное паяльное жало-Нет / Диаметр жала-6.7 (мм) / | - | 100/50/1 | шт. | 0.1124 | 0.4052 | На складе более 500 шт. | ОНЛАЙТ | 4650230902023 | Паяльник | - | Инструмент | Паяльник | - | https://onlt.ru/foto/1000/655.jpg | - | - | - | https://onlt.ru/?siteID=655
90220 | 27669 | Инструмент | ОНЛАЙТ 90 220 OSE-Pes06-30W-CP (дерево, клин прямой) | Номин. мощность-30 (Вт) / Напряжение-220 (В) / Время нагрева-300 (с) / Форма жала-Коническая / Сменное/съемное паяльное жало-Нет / Диаметр жала-3.5 (мм) / | - | 100/50/1 | шт. | 0.1004 | 0.4199 | нет на складе | ОНЛАЙТ | 4650230902207 | Паяльник | - | Инструмент | Паяльник | - | https://onlt.ru/foto/1000/656.jpg | - | - | - | https://onlt.ru/?siteID=656
90221 | 27670 | Инструмент | ОНЛАЙТ 90 221 OSE-Pes06-40W-CP (дерево, клин прямой) | Номин. мощность-40 (Вт) / Напряжение-220 (В) / Время нагрева-300 (с) / Форма жала-Скошенная / Сменное/съемное паяльное жало-Нет / Диаметр жала-4.5 (мм) / | - | 100/50/1 | шт. | 0.1052 | 0.4125 | На складе более 500 шт. | ОНЛАЙТ | 4650230902214 | Паяльник | - | Инструмент | Паяльник | - | https://onlt.ru/foto/1000/657.jpg | - | - | - | https://onlt.ru/?siteID=657
90222 | 27671 | Инструмент | ОНЛАЙТ 90 222 OSE-Pes06-60W-CP (дерево, клин прямой) | Номин. мощность-60 (Вт) / Напряжение-220 (В) / Время нагрева-300 (с) / Форма жала-Скошенная / Сменное/съемное паяльное жало-Нет / Диаметр жала-5.4 (мм) / | - | 100/50/1 | шт. | 0.1122 | 0.419 | На складе 376 шт. | ОНЛАЙТ | 4650230902221 | Паяльник | - | Инструмент | Паяльник | - | https://onlt.ru/foto/1000/658.jpg | - | - | - | https://onlt.ru/?siteID=658
90223 | 27672 | Инструмент | ОНЛАЙТ 90 223 OSE-Pes06-30W-KP (дерево, конус прямой) | Номин. мощность-30 (Вт) / Напряжение-220 (В) / Время нагрева-300 (с) / Форма жала-Коническая / Сменное/съемное паяльное жало-Нет / Диаметр жала-3.5 (мм) / | - | 100/50/1 | шт. | 0.1003 | 0.4203 | На складе более 500 шт. | ОНЛАЙТ | 4650230902238 | Паяльник | - | Инструмент | Паяльник | - | https://onlt.ru/foto/1000/659.jpg | - | - | - | https://onlt.ru/?siteID=659
90224 | 27673 | Инструмент | ОНЛАЙТ 90 224 OSE-Pes06-40W-KP (дерево, конус прямой) | Номин. мощность-40 (Вт) / Напряжение-220 (В) / Время нагрева-300 (с) / Форма жала-Коническая / Сменное/съемное паяльное жало-Нет / Диаметр жала-4.5 (мм) / | - | 100/50/1 | шт. | 0.1042 | 0.4109 | На складе более 500 шт. | ОНЛАЙТ | 4650230902245 | Паяльник | - | Инструмент | Паяльник | - | https://onlt.ru/foto/1000/660.jpg | - | - | - | https://onlt.ru/?siteID=660
90225 | 27674 | Инструмент | ОНЛАЙТ 90 225 OSE-Pes06-60W-KP (дерево, конус прямой) | Номин. мощность-60 (Вт) / Напряжение-220 (В) / Время нагрева-300 (с) / Форма жала-Коническая / Сменное/съемное паяльное жало-Нет / Диаметр жала-5.4 (мм) / | - | 100/50/1 | шт. | 0.1133 | 0.4103 | нет на складе | ОНЛАЙТ | 4650230902252 | Паяльник | - | Инструмент | Паяльник | - | https://onlt.ru/foto/1000/661.jpg | - | - | - | https://onlt.ru/?siteID=661
90141 | 27224 | Светильник OLP LED (тонкая) | ОНЛАЙТ 90 141 OLP-R1-7W-R120-4K-WH-LED(d120) | Тип светильника-Светильник панельный / Подходит для монтажа на стену-Нет / Светораспределение-Симметричный / Цоколь (патрон) лампы-Нет / Количество ламп (источников света)-0 / Тип управляющего аппарата (ПРА)-LED-драйвер (блок питания для светодиодов) / Цвет плафона/крышки-Белый / Управление цветом (RGB)-Нет / Значения мощности ламп с мультиваттным ЭПРА-Прочее / Раздельное управление прямым и отраженным светом-Нет / Подходит для прокладки сквозной проводки-Нет / Степень защиты (IP)-IP20 / Подходит для организации световых линий-Нет / Выход светового потока-Прямой / Электрическое подключение через штепсельные разъемы-Нет / Класс защиты-I / Диммируемый (-ая)-Нет / Управление (изменение) цветовой температурой-Нет / Материал плафона/рассеивателя-Пластик опаловый / Материал корпуса-Алюминий / Подходит для рабочего места с монитором EN 12464-1-Да / Тип лампы-Светодиод. / Подходит для подвесного монтажа-Нет / Ударопрочный-Нет / Цвет корпуса-Белый / Мощность лампы-7 (Вт) / Предельная температура--20...40 (°C) / Номин. напряжение-176...264 (В) / Световой поток-460 (лм) / Высота/глубина-20 (мм) / Ширина-118 (мм) / | - | 100/1/1 | шт. | 0.1549 | 0.9208 | На складе 173 шт. | ОНЛАЙТ | 4650230901415 | Светильник | Круг | Светодиодные светильники | Панели | OLP (тонкие) | https://onlt.ru/foto/1000/662.jpg | - | - | https://onlt.ru/foto/1000/662_4.jpg | https://onlt.ru/?siteID=662
90142 | 27217 | Светильник OLP LED (тонкая) | ОНЛАЙТ 90 142 OLP-R1-7W-R120-6.5K-WH-LED(d120) | Тип светильника-Светильник панельный / Подходит для монтажа на стену-Нет / Светораспределение-Симметричный / Цоколь (патрон) лампы-Нет / Тип управляющего аппарата (ПРА)-LED-драйвер (блок питания для светодиодов) / Цвет плафона/крышки-Белый / Управление цветом (RGB)-Нет / Раздельное управление прямым и отраженным светом-Нет / Подходит для прокладки сквозной проводки-Нет / Степень защиты (IP)-IP20 / Подходит для организации световых линий-Нет / Выход светового потока-Прямой / Электрическое подключение через штепсельные разъемы-Нет / Класс защиты-I / Диммируемый (-ая)-Нет / Управление (изменение) цветовой температурой-Нет / Материал плафона/рассеивателя-Пластик опаловый / Материал корпуса-Алюминий / Подходит для рабочего места с монитором EN 12464-1-Да / Тип лампы-Светодиод. / Подходит для подвесного монтажа-Нет / Ударопрочный-Нет / Цвет корпуса-Белый / Мощность лампы-7 (Вт) / Предельная температура--20...40 (°C) / Номин. напряжение-176...264 (В) / Световой поток-460 (лм) / Высота/глубина-20 (мм) / Ширина-118 (мм) / | - | 100/1/1 | шт. | 0.1535 | 0.9267 | На складе более 500 шт. | ОНЛАЙТ | 4650230901422 | Светильник | Круг | Светодиодные светильники | Панели | OLP (тонкие) | https://onlt.ru/foto/1000/663.jpg | - | - | https://onlt.ru/foto/1000/663_4.jpg | https://onlt.ru/?siteID=663
90143 | 27225 | Светильник OLP LED (тонкая) | ОНЛАЙТ 90 143 OLP-R1-12W-R170-4K-WH-LED(d170) | Тип светильника-Светильник панельный / Подходит для монтажа на стену-Нет / Светораспределение-Симметричный / Цвет плафона/крышки-Белый / Управление цветом (RGB)-Нет / Раздельное управление прямым и отраженным светом-Нет / Подходит для прокладки сквозной проводки-Нет / Степень защиты (IP)-IP20 / Подходит для организации световых линий-Нет / Выход светового потока-Прямой / Электрическое подключение через штепсельные разъемы-Нет / Класс защиты-I / Диммируемый (-ая)-Нет / Управление (изменение) цветовой температурой-Нет / Материал плафона/рассеивателя-Пластик опаловый / Материал корпуса-Алюминий / Подходит для рабочего места с монитором EN 12464-1-Да / Тип лампы-Светодиод. / Подходит для подвесного монтажа-Нет / Ударопрочный-Нет / Цвет корпуса-Белый / Мощность лампы-12 (Вт) / Предельная температура--20...40 (°C) / Номин. напряжение-176...264 (В) / Световой поток-800 (лм) / Высота/глубина-20 (мм) / Ширина-168 (мм) / | - | 40/1/1 | шт. | 0.2736 | 1.4004 | нет на складе | ОНЛАЙТ | 4650230901439 | Светильник | Круг | Светодиодные светильники | Панели | OLP (тонкие) | https://onlt.ru/foto/1000/664.jpg | https://onlt.ru/foto/1000/664_2.jpg | - | https://onlt.ru/foto/1000/664_4.jpg | https://onlt.ru/?siteID=664
90144 | 27226 | Светильник OLP LED (тонкая) | ОНЛАЙТ 90 144 OLP-R1-12W-R170-6.5K-WH-LED(d170) | Тип светильника-Светильник панельный / Подходит для монтажа на стену-Нет / Светораспределение-Симметричный / Цвет плафона/крышки-Белый / Управление цветом (RGB)-Нет / Раздельное управление прямым и отраженным светом-Нет / Подходит для прокладки сквозной проводки-Нет / Степень защиты (IP)-IP20 / Подходит для организации световых линий-Нет / Выход светового потока-Прямой / Электрическое подключение через штепсельные разъемы-Нет / Класс защиты-I / Диммируемый (-ая)-Нет / Управление (изменение) цветовой температурой-Нет / Материал плафона/рассеивателя-Пластик опаловый / Материал корпуса-Алюминий / Подходит для рабочего места с монитором EN 12464-1-Да / Тип лампы-Светодиод. / Подходит для подвесного монтажа-Нет / Ударопрочный-Нет / Цвет корпуса-Белый / Мощность лампы-12 (Вт) / Предельная температура--20...40 (°C) / Номин. напряжение-176...264 (В) / Световой поток-800 (лм) / Высота/глубина-20 (мм) / Ширина-168 (мм) / | - | 40/1/1 | шт. | 0.2659 | 1.4017 | нет на складе | ОНЛАЙТ | 4650230901446 | Светильник | Круг | Светодиодные светильники | Панели | OLP (тонкие) | https://onlt.ru/foto/1000/665.jpg | https://onlt.ru/foto/1000/665_2.jpg | - | https://onlt.ru/foto/1000/665_4.jpg | https://onlt.ru/?siteID=665
90145 | 27227 | Светильник OLP LED (тонкая) | ОНЛАЙТ 90 145 OLP-R1-18W-R220-4K-WH-LED(d220) | Тип светильника-Светильник панельный / Подходит для монтажа на стену-Нет / Светораспределение-Симметричный / Цвет плафона/крышки-Белый / Управление цветом (RGB)-Нет / Раздельное управление прямым и отраженным светом-Нет / Подходит для прокладки сквозной проводки-Нет / Степень защиты (IP)-IP20 / Подходит для организации световых линий-Нет / Выход светового потока-Прямой / Электрическое подключение через штепсельные разъемы-Нет / Класс защиты-I / Диммируемый (-ая)-Нет / Управление (изменение) цветовой температурой-Нет / Материал плафона/рассеивателя-Пластик опаловый / Материал корпуса-Алюминий / Подходит для рабочего места с монитором EN 12464-1-Да / Тип лампы-Светодиод. / Подходит для подвесного монтажа-Нет / Ударопрочный-Нет / Цвет корпуса-Белый / Мощность лампы-18 (Вт) / Предельная температура--20...40 (°C) / Номин. напряжение-176...264 (В) / Световой поток-1200 (лм) / Высота/глубина-20 (мм) / Ширина-220 (мм) / | - | 30/1/1 | шт. | 0.3176 | 1.6616 | На складе более 500 шт. | ОНЛАЙТ | 4650230901453 | Светильник | Круг | Светодиодные светильники | Панели | OLP (тонкие) | https://onlt.ru/foto/1000/666.jpg | https://onlt.ru/foto/1000/666_2.jpg | - | https://onlt.ru/foto/1000/666_4.jpg | https://onlt.ru/?siteID=666
90146 | 27228 | Светильник OLP LED (тонкая) | ОНЛАЙТ 90 146 OLP-R1-18W-R220-6.5K-WH-LED(d220) | Тип светильника-Светильник панельный / Подходит для монтажа на стену-Нет / Светораспределение-Симметричный / Цвет плафона/крышки-Белый / Управление цветом (RGB)-Нет / Раздельное управление прямым и отраженным светом-Нет / Подходит для прокладки сквозной проводки-Нет / Степень защиты (IP)-IP20 / Подходит для организации световых линий-Нет / Выход светового потока-Прямой / Электрическое подключение через штепсельные разъемы-Нет / Класс защиты-I / Диммируемый (-ая)-Нет / Управление (изменение) цветовой температурой-Нет / Материал плафона/рассеивателя-Пластик опаловый / Материал корпуса-Алюминий / Подходит для рабочего места с монитором EN 12464-1-Да / Тип лампы-Светодиод. / Подходит для подвесного монтажа-Нет / Ударопрочный-Нет / Цвет корпуса-Белый / Мощность лампы-18 (Вт) / Предельная температура--20...40 (°C) / Номин. напряжение-176...264 (В) / Световой поток-1200 (лм) / Высота/глубина-20 (мм) / Ширина-220 (мм) / | - | 30/1/1 | шт. | 0.5688 | 2.0871 | На складе более 500 шт. | ОНЛАЙТ | 4650230901460 | Светильник | Круг | Светодиодные светильники | Панели | OLP (тонкие) | https://onlt.ru/foto/1000/667.jpg | https://onlt.ru/foto/1000/667_2.jpg | - | https://onlt.ru/foto/1000/667_4.jpg | https://onlt.ru/?siteID=667
90147 | 27229 | Светильник OLP LED (тонкая) | ОНЛАЙТ 90 147 OLP-R1-24W-R300-4K-WH-LED(d300) | Тип светильника-Светильник панельный / Подходит для монтажа на стену-Нет / Светораспределение-Симметричный / Цвет плафона/крышки-Белый / Управление цветом (RGB)-Нет / Раздельное управление прямым и отраженным светом-Нет / Подходит для прокладки сквозной проводки-Нет / Степень защиты (IP)-IP20 / Подходит для организации световых линий-Нет / Выход светового потока-Прямой / Электрическое подключение через штепсельные разъемы-Нет / Класс защиты-I / Диммируемый (-ая)-Нет / Управление (изменение) цветовой температурой-Нет / Материал плафона/рассеивателя-Пластик опаловый / Материал корпуса-Алюминий / Подходит для рабочего места с монитором EN 12464-1-Да / Тип лампы-Светодиод. / Подходит для подвесного монтажа-Нет / Ударопрочный-Нет / Цвет корпуса-Белый / Мощность лампы-24 (Вт) / Предельная температура--20...40 (°C) / Номин. напряжение-176...264 (В) / Световой поток-1600 (лм) / Высота/глубина-20 (мм) / Ширина-295 (мм) / | - | 20/1/1 | шт. | 0.7806 | 3.7439 | На складе более 500 шт. | ОНЛАЙТ | 4650230901477 | Светильник | Круг | Светодиодные светильники | Панели | OLP (тонкие) | https://onlt.ru/foto/1000/668.jpg | https://onlt.ru/foto/1000/668_2.jpg | - | https://onlt.ru/foto/1000/668_4.jpg | https://onlt.ru/?siteID=668
90148 | 27230 | Светильник OLP LED (тонкая) | ОНЛАЙТ 90 148 OLP-R1-24W-R300-6.5K-WH-LED(d300) | Тип светильника-Светильник панельный / Подходит для монтажа на стену-Нет / Светораспределение-Симметричный / Цвет плафона/крышки-Белый / Управление цветом (RGB)-Нет / Раздельное управление прямым и отраженным светом-Нет / Подходит для прокладки сквозной проводки-Нет / Степень защиты (IP)-IP20 / Подходит для организации световых линий-Нет / Выход светового потока-Прямой / Электрическое подключение через штепсельные разъемы-Нет / Класс защиты-I / Диммируемый (-ая)-Нет / Управление (изменение) цветовой температурой-Нет / Материал плафона/рассеивателя-Пластик опаловый / Материал корпуса-Алюминий / Подходит для рабочего места с монитором EN 12464-1-Да / Тип лампы-Светодиод. / Подходит для подвесного монтажа-Нет / Ударопрочный-Нет / Цвет корпуса-Белый / Мощность лампы-24 (Вт) / Предельная температура--20...40 (°C) / Номин. напряжение-176...264 (В) / Световой поток-1600 (лм) / Высота/глубина-20 (мм) / Ширина-295 (мм) / | - | 20/1/1 | шт. | 0.773 | 3.9204 | На складе более 500 шт. | ОНЛАЙТ | 4650230901484 | Светильник | Круг | Светодиодные светильники | Панели | OLP (тонкие) | https://onlt.ru/foto/1000/669.jpg | https://onlt.ru/foto/1000/669_2.jpg | - | https://onlt.ru/foto/1000/669_4.jpg | https://onlt.ru/?siteID=669
90149 | 27231 | Светильник OLP LED (тонкая) | ОНЛАЙТ 90 149 OLP-S1-7W-4K-WH-LED(120x120) | Тип светильника-Светильник панельный / Подходит для монтажа на стену-Нет / Светораспределение-Симметричный / Цвет плафона/крышки-Белый / Управление цветом (RGB)-Нет / Раздельное управление прямым и отраженным светом-Нет / Подходит для прокладки сквозной проводки-Нет / Степень защиты (IP)-IP20 / Подходит для организации световых линий-Нет / Выход светового потока-Прямой / Электрическое подключение через штепсельные разъемы-Нет / Класс защиты-I / Диммируемый (-ая)-Нет / Управление (изменение) цветовой температурой-Нет / Материал плафона/рассеивателя-Пластик опаловый / Материал корпуса-Алюминий / Подходит для рабочего места с монитором EN 12464-1-Да / Тип лампы-Светодиод. / Подходит для подвесного монтажа-Нет / Ударопрочный-Нет / Цвет корпуса-Белый / Мощность лампы-7 (Вт) / Предельная температура--20...40 (°C) / Номин. напряжение-176...264 (В) / Световой поток-460 (лм) / Высота/глубина-20 (мм) / Длина-111 (мм) / Ширина-111 (мм) / | - | 100/1/1 | шт. | 0.1755 | 0.8638 | На складе более 500 шт. | ОНЛАЙТ | 4650230901491 | Светильник | Квадрат | Светодиодные светильники | Панели | OLP (тонкие) | https://onlt.ru/foto/1000/670.jpg | https://onlt.ru/foto/1000/670_2.jpg | - | https://onlt.ru/foto/1000/670_4.jpg | https://onlt.ru/?siteID=670
90150 | 27232 | Светильник OLP LED (тонкая) | ОНЛАЙТ 90 150 OLP-S1-7W-6.5K-WH-LED(120x120) | Тип светильника-Светильник панельный / Подходит для монтажа на стену-Нет / Светораспределение-Симметричный / Цвет плафона/крышки-Белый / Управление цветом (RGB)-Нет / Раздельное управление прямым и отраженным светом-Нет / Подходит для прокладки сквозной проводки-Нет / Степень защиты (IP)-IP20 / Подходит для организации световых линий-Нет / Выход светового потока-Прямой / Электрическое подключение через штепсельные разъемы-Нет / Класс защиты-I / Диммируемый (-ая)-Нет / Управление (изменение) цветовой температурой-Нет / Материал плафона/рассеивателя-Пластик опаловый / Материал корпуса-Алюминий / Подходит для рабочего места с монитором EN 12464-1-Да / Тип лампы-Светодиод. / Подходит для подвесного монтажа-Нет / Ударопрочный-Нет / Цвет корпуса-Белый / Мощность лампы-7 (Вт) / Предельная температура--20...40 (°C) / Номин. напряжение-176...264 (В) / Световой поток-460 (лм) / Высота/глубина-20 (мм) / Длина-111 (мм) / Ширина-111 (мм) / | - | 100/1/1 | шт. | 0.1759 | 0.9033 | На складе более 500 шт. | ОНЛАЙТ | 4650230901507 | Светильник | Квадрат | Светодиодные светильники | Панели | OLP (тонкие) | https://onlt.ru/foto/1000/671.jpg | https://onlt.ru/foto/1000/671_2.jpg | - | https://onlt.ru/foto/1000/671_4.jpg | https://onlt.ru/?siteID=671
90151 | 27233 | Светильник OLP LED (тонкая) | ОНЛАЙТ 90 151 OLP-S1-12W-4K-WH-LED(170x170) | Тип светильника-Светильник панельный / Подходит для монтажа на стену-Нет / Светораспределение-Симметричный / Цвет плафона/крышки-Белый / Управление цветом (RGB)-Нет / Раздельное управление прямым и отраженным светом-Нет / Подходит для прокладки сквозной проводки-Нет / Степень защиты (IP)-IP20 / Подходит для организации световых линий-Нет / Выход светового потока-Прямой / Электрическое подключение через штепсельные разъемы-Нет / Класс защиты-I / Диммируемый (-ая)-Нет / Управление (изменение) цветовой температурой-Нет / Материал плафона/рассеивателя-Пластик опаловый / Материал корпуса-Алюминий / Подходит для рабочего места с монитором EN 12464-1-Да / Тип лампы-Светодиод. / Подходит для подвесного монтажа-Нет / Ударопрочный-Нет / Цвет корпуса-Белый / Мощность лампы-12 (Вт) / Предельная температура--20...40 (°C) / Номин. напряжение-176...264 (В) / Световой поток-800 (лм) / Высота/глубина-20 (мм) / Длина-167 (мм) / Ширина-167 (мм) / | - | 40/1/1 | шт. | 0.3093 | 1.4005 | На складе более 500 шт. | ОНЛАЙТ | 4650230901514 | Светильник | Квадрат | Светодиодные светильники | Панели | OLP (тонкие) | https://onlt.ru/foto/1000/672.jpg | https://onlt.ru/foto/1000/672_2.jpg | - | https://onlt.ru/foto/1000/672_4.jpg | https://onlt.ru/?siteID=672
90152 | 27234 | Светильник OLP LED (тонкая) | ОНЛАЙТ 90 152 OLP-S1-12W-6.5K-WH-LED(170x170) | Тип светильника-Светильник панельный / Подходит для монтажа на стену-Нет / Светораспределение-Симметричный / Цвет плафона/крышки-Белый / Управление цветом (RGB)-Нет / Раздельное управление прямым и отраженным светом-Нет / Подходит для прокладки сквозной проводки-Нет / Степень защиты (IP)-IP20 / Подходит для организации световых линий-Нет / Выход светового потока-Прямой / Электрическое подключение через штепсельные разъемы-Нет / Класс защиты-I / Диммируемый (-ая)-Нет / Управление (изменение) цветовой температурой-Нет / Материал плафона/рассеивателя-Пластик опаловый / Материал корпуса-Алюминий / Подходит для рабочего места с монитором EN 12464-1-Да / Тип лампы-Светодиод. / Подходит для подвесного монтажа-Нет / Ударопрочный-Нет / Цвет корпуса-Белый / Мощность лампы-12 (Вт) / Предельная температура--20...40 (°C) / Номин. напряжение-176...264 (В) / Световой поток-800 (лм) / Высота/глубина-20 (мм) / Длина-167 (мм) / Ширина-167 (мм) / | - | 40/1/1 | шт. | 0.3117 | 1.3966 | На складе более 500 шт. | ОНЛАЙТ | 4650230901521 | Светильник | Квадрат | Светодиодные светильники | Панели | OLP (тонкие) | https://onlt.ru/foto/1000/673.jpg | https://onlt.ru/foto/1000/673_2.jpg | - | https://onlt.ru/foto/1000/673_4.jpg | https://onlt.ru/?siteID=673
90153 | 27235 | Светильник OLP LED (тонкая) | ОНЛАЙТ 90 153 OLP-S1-18W-4K-WH-LED(220x220) | Тип светильника-Светильник панельный / Подходит для монтажа на стену-Нет / Светораспределение-Симметричный / Цвет плафона/крышки-Белый / Управление цветом (RGB)-Нет / Раздельное управление прямым и отраженным светом-Нет / Подходит для прокладки сквозной проводки-Нет / Степень защиты (IP)-IP20 / Подходит для организации световых линий-Нет / Выход светового потока-Прямой / Электрическое подключение через штепсельные разъемы-Нет / Класс защиты-I / Диммируемый (-ая)-Нет / Управление (изменение) цветовой температурой-Нет / Материал плафона/рассеивателя-Пластик опаловый / Материал корпуса-Алюминий / Подходит для рабочего места с монитором EN 12464-1-Да / Тип лампы-Светодиод. / Подходит для подвесного монтажа-Нет / Ударопрочный-Нет / Цвет корпуса-Белый / Мощность лампы-18 (Вт) / Предельная температура--20...40 (°C) / Номин. напряжение-176...264 (В) / Световой поток-1200 (лм) / Высота/глубина-20 (мм) / Длина-218 (мм) / Ширина-218 (мм) / | - | 40/1/1 | шт. | 0.495 | 2.1528 | На складе 142 шт. | ОНЛАЙТ | 4650230901538 | Светильник | Квадрат | Светодиодные светильники | Панели | OLP (тонкие) | https://onlt.ru/foto/1000/674.jpg | https://onlt.ru/foto/1000/674_2.jpg | - | https://onlt.ru/foto/1000/674_4.jpg | https://onlt.ru/?siteID=674
90154 | 27236 | Светильник OLP LED (тонкая) | ОНЛАЙТ 90 154 OLP-S1-18W-6.5K-WH-LED(220x220) | Тип светильника-Светильник панельный / Подходит для монтажа на стену-Нет / Светораспределение-Симметричный / Цвет плафона/крышки-Белый / Управление цветом (RGB)-Нет / Раздельное управление прямым и отраженным светом-Нет / Подходит для прокладки сквозной проводки-Нет / Степень защиты (IP)-IP20 / Подходит для организации световых линий-Нет / Выход светового потока-Прямой / Электрическое подключение через штепсельные разъемы-Нет / Класс защиты-I / Диммируемый (-ая)-Нет / Управление (изменение) цветовой температурой-Нет / Материал плафона/рассеивателя-Пластик опаловый / Материал корпуса-Алюминий / Подходит для рабочего места с монитором EN 12464-1-Да / Тип лампы-Светодиод. / Подходит для подвесного монтажа-Нет / Ударопрочный-Нет / Цвет корпуса-Белый / Мощность лампы-18 (Вт) / Предельная температура--20...40 (°C) / Номин. напряжение-176...264 (В) / Световой поток-1200 (лм) / Высота/глубина-20 (мм) / Длина-218 (мм) / Ширина-218 (мм) / | - | 40/1/1 | шт. | 0.5178 | 2.1814 | На складе 57 шт. | ОНЛАЙТ | 4650230901545 | Светильник | Квадрат | Светодиодные светильники | Панели | OLP (тонкие) | https://onlt.ru/foto/1000/675.jpg | https://onlt.ru/foto/1000/675_2.jpg | - | https://onlt.ru/foto/1000/675_4.jpg | https://onlt.ru/?siteID=675
90155 | 27237 | Светильник OLP LED (тонкая) | ОНЛАЙТ 90 155 OLP-S1-24W-4K-WH-LED(290x290) | Тип светильника-Светильник панельный / Подходит для монтажа на стену-Нет / Светораспределение-Симметричный / Цвет плафона/крышки-Белый / Управление цветом (RGB)-Нет / Раздельное управление прямым и отраженным светом-Нет / Подходит для прокладки сквозной проводки-Нет / Степень защиты (IP)-IP20 / Подходит для организации световых линий-Нет / Выход светового потока-Прямой / Электрическое подключение через штепсельные разъемы-Нет / Класс защиты-I / Диммируемый (-ая)-Нет / Управление (изменение) цветовой температурой-Нет / Материал плафона/рассеивателя-Пластик опаловый / Материал корпуса-Алюминий / Подходит для рабочего места с монитором EN 12464-1-Да / Тип лампы-Светодиод. / Подходит для подвесного монтажа-Нет / Ударопрочный-Нет / Цвет корпуса-Белый / Мощность лампы-24 (Вт) / Предельная температура--20...40 (°C) / Номин. напряжение-176...264 (В) / Световой поток-1600 (лм) / Высота/глубина-20 (мм) / Длина-291 (мм) / Ширина-291 (мм) / | - | 20/1/1 | шт. | 0.6471 | 3.9314 | На складе более 500 шт. | ОНЛАЙТ | 4650230901552 | Светильник | Квадрат | Светодиодные светильники | Панели | OLP (тонкие) | https://onlt.ru/foto/1000/676.jpg | https://onlt.ru/foto/1000/676_2.jpg | - | https://onlt.ru/foto/1000/676_4.jpg | https://onlt.ru/?siteID=676
90156 | 27240 | Светильник OLP LED (тонкая) | ОНЛАЙТ 90 156 OLP-S1-24W-6.5K-WH-LED(290x290) | Тип светильника-Светильник панельный / Подходит для монтажа на стену-Нет / Светораспределение-Симметричный / Цвет плафона/крышки-Белый / Управление цветом (RGB)-Нет / Раздельное управление прямым и отраженным светом-Нет / Подходит для прокладки сквозной проводки-Нет / Степень защиты (IP)-IP20 / Подходит для организации световых линий-Нет / Выход светового потока-Прямой / Электрическое подключение через штепсельные разъемы-Нет / Класс защиты-I / Диммируемый (-ая)-Нет / Управление (изменение) цветовой температурой-Нет / Материал плафона/рассеивателя-Пластик опаловый / Материал корпуса-Алюминий / Подходит для рабочего места с монитором EN 12464-1-Да / Тип лампы-Светодиод. / Подходит для подвесного монтажа-Нет / Ударопрочный-Нет / Цвет корпуса-Белый / Мощность лампы-24 (Вт) / Предельная температура--20...40 (°C) / Номин. напряжение-176...264 (В) / Световой поток-1600 (лм) / Высота/глубина-20 (мм) / Длина-291 (мм) / Ширина-291 (мм) / | - | 20/1/1 | шт. | 0.6386 | 3.8173 | На складе 2 шт. | ОНЛАЙТ | 4650230901569 | Светильник | Квадрат | Светодиодные светильники | Панели | OLP (тонкие) | https://onlt.ru/foto/1000/677.jpg | https://onlt.ru/foto/1000/677_2.jpg | - | https://onlt.ru/foto/1000/677_4.jpg | https://onlt.ru/?siteID=677
90157 | 27243 | Светильник OLP LED (тонкая) | ОНЛАЙТ 90 157 OLP-SW1-12W-4K-WH-LED(167x167) | Тип светильника-Светильник панельный / Подходит для монтажа на стену-Нет / Светораспределение-Симметричный / Цвет плафона/крышки-Белый / Управление цветом (RGB)-Нет / Раздельное управление прямым и отраженным светом-Нет / Подходит для прокладки сквозной проводки-Нет / Степень защиты (IP)-IP20 / Подходит для организации световых линий-Нет / Выход светового потока-Прямой / Электрическое подключение через штепсельные разъемы-Нет / Класс защиты-I / Диммируемый (-ая)-Нет / Управление (изменение) цветовой температурой-Нет / Материал плафона/рассеивателя-Пластик опаловый / Материал корпуса-Алюминий / Подходит для рабочего места с монитором EN 12464-1-Да / Тип лампы-Светодиод. / Подходит для подвесного монтажа-Нет / Ударопрочный-Нет / Цвет корпуса-Белый / Мощность лампы-12 (Вт) / Предельная температура--20...40 (°C) / Номин. напряжение-176...264 (В) / Световой поток-800 (лм) / Высота/глубина-28 (мм) / Длина-163 (мм) / Ширина-163 (мм) / | - | 40/1/1 | шт. | 0.335 | 1.2349 | нет на складе | ОНЛАЙТ | 4650230901576 | Светильник | Квадрат | Светодиодные светильники | Панели | OLP (тонкие) | https://onlt.ru/foto/1000/678.jpg | https://onlt.ru/foto/1000/678_2.jpg | - | https://onlt.ru/foto/1000/678_4.jpg | https://onlt.ru/?siteID=678
90158 | 27244 | Светильник OLP LED (тонкая) | ОНЛАЙТ 90 158 OLP-SW1-18W-4K-WH-LED(220x220) | Тип светильника-Светильник панельный / Подходит для монтажа на стену-Нет / Светораспределение-Симметричный / Цвет плафона/крышки-Белый / Управление цветом (RGB)-Нет / Раздельное управление прямым и отраженным светом-Нет / Подходит для прокладки сквозной проводки-Нет / Степень защиты (IP)-IP20 / Подходит для организации световых линий-Нет / Выход светового потока-Прямой / Электрическое подключение через штепсельные разъемы-Нет / Класс защиты-I / Диммируемый (-ая)-Нет / Управление (изменение) цветовой температурой-Нет / Материал плафона/рассеивателя-Пластик опаловый / Материал корпуса-Алюминий / Подходит для рабочего места с монитором EN 12464-1-Да / Тип лампы-Светодиод. / Подходит для подвесного монтажа-Нет / Ударопрочный-Нет / Цвет корпуса-Белый / Мощность лампы-18 (Вт) / Предельная температура--20...40 (°C) / Номин. напряжение-176...264 (В) / Световой поток-1200 (лм) / Высота/глубина-28 (мм) / Длина-210 (мм) / Ширина-210 (мм) / | - | 40/1/1 | шт. | 0.5596 | 2.0055 | нет на складе | ОНЛАЙТ | 4650230901583 | Светильник | Квадрат | Светодиодные светильники | Панели | OLP (тонкие) | https://onlt.ru/foto/1000/679.jpg | https://onlt.ru/foto/1000/679_2.jpg | - | https://onlt.ru/foto/1000/679_4.jpg | https://onlt.ru/?siteID=679
90159 | 27245 | Светильник OLP LED (тонкая) | ОНЛАЙТ 90 159 OLP-SW1-24W-4K-WH-LED(293x293) | Тип светильника-Светильник панельный / Подходит для монтажа на стену-Нет / Светораспределение-Симметричный / Цвет плафона/крышки-Белый / Управление цветом (RGB)-Нет / Раздельное управление прямым и отраженным светом-Нет / Подходит для прокладки сквозной проводки-Нет / Степень защиты (IP)-IP20 / Подходит для организации световых линий-Нет / Выход светового потока-Прямой / Электрическое подключение через штепсельные разъемы-Нет / Класс защиты-I / Диммируемый (-ая)-Нет / Управление (изменение) цветовой температурой-Нет / Материал плафона/рассеивателя-Пластик опаловый / Материал корпуса-Алюминий / Подходит для рабочего места с монитором EN 12464-1-Да / Тип лампы-Светодиод. / Подходит для подвесного монтажа-Нет / Ударопрочный-Нет / Цвет корпуса-Белый / Мощность лампы-24 (Вт) / Предельная температура--20...40 (°C) / Номин. напряжение-176...264 (В) / Световой поток-1600 (лм) / Высота/глубина-28 (мм) / Длина-280 (мм) / Ширина-280 (мм) / | - | 20/1/1 | шт. | 0.6702 | 3.5966 | нет на складе | ОНЛАЙТ | 4650230901590 | Светильник | Квадрат | Светодиодные светильники | Панели | OLP (тонкие) | https://onlt.ru/foto/1000/680.jpg | https://onlt.ru/foto/1000/680_2.jpg | - | https://onlt.ru/foto/1000/680_4.jpg | https://onlt.ru/?siteID=680
90091 | 25922 | Инструмент | ОНЛАЙТ 90 091 OEM-Ks01-11-270-1000 (стержень, 11 мм*270 мм, 1 кг) | Цвет-Прочее / Вес-1000 (г) / Диаметр-11 (мм) / Длина-270 (мм) / Материал-Этиленвинилацетат / | - | 25/1/1 | упак. | 1.0272 | 1.5542 | На складе более 500 упак. | ОНЛАЙТ | 4650230900913 | Клей | - | Инструмент | Клей | - | https://onlt.ru/foto/1000/681.jpg | https://onlt.ru/foto/1000/681_2.jpg | https://onlt.ru/foto/1000/681_3.jpg | - | https://onlt.ru/?siteID=681
90092 | 25923 | Инструмент | ОНЛАЙТ 90 092 OEM-Ks01-7-200-H10 (стержень, 7 мм*200 мм, 10 шт) | Цвет-Прочее / Диаметр-7 (мм) / Длина-200 (мм) / Материал-Этиленвинилацетат / | - | 288/48/1 | упак. | 0.0932 | 0.1929 | нет на складе | ОНЛАЙТ | 4650230900920 | Клей | - | Инструмент | Клей | - | https://onlt.ru/foto/1000/682.jpg | https://onlt.ru/foto/1000/682_2.jpg | https://onlt.ru/foto/1000/682_3.jpg | - | https://onlt.ru/?siteID=682
90093 | 25924 | Инструмент | ОНЛАЙТ 90 093 OEM-Ks01-7-270-H10 (стержень, 7 мм*270 мм, 10 шт) | Цвет-Прочее / Диаметр-7 (мм) / Длина-270 (мм) / Материал-Этиленвинилацетат / | - | 200/50/1 | упак. | 0.124 | 0.2498 | На складе более 500 упак. | ОНЛАЙТ | 4650230900937 | Клей | - | Инструмент | Клей | - | https://onlt.ru/foto/1000/683.jpg | https://onlt.ru/foto/1000/683_2.jpg | https://onlt.ru/foto/1000/683_3.jpg | - | https://onlt.ru/?siteID=683
90094 | 25925 | Инструмент | ОНЛАЙТ 90 094 OEM-Ks01-7-270-H50 (стержень, 7 мм*270 мм, 50 шт) | Цвет-Прочее / Диаметр-7 (мм) / Длина-270 (мм) / Материал-Этиленвинилацетат / | - | 40/1/1 | упак. | 0.5602 | 0.8566 | нет на складе | ОНЛАЙТ | 4650230900944 | Клей | - | Инструмент | Клей | - | https://onlt.ru/foto/1000/684.jpg | https://onlt.ru/foto/1000/684_2.jpg | https://onlt.ru/foto/1000/684_3.jpg | - | https://onlt.ru/?siteID=684
90095 | 25926 | Инструмент | ОНЛАЙТ 90 095 OEM-Ks01-11-200-H12 (стержень, 11 мм*200 мм, 12 шт) | Цвет-Прочее / Диаметр-11 (мм) / Длина-200 (мм) / Материал-Этиленвинилацетат / | - | 96/24/1 | упак. | 0.2502 | 0.4471 | нет на складе | ОНЛАЙТ | 4650230900951 | Клей | - | Инструмент | Клей | - | https://onlt.ru/foto/1000/685.jpg | https://onlt.ru/foto/1000/685_2.jpg | https://onlt.ru/foto/1000/685_3.jpg | - | https://onlt.ru/?siteID=685
90130 | 27200 | Светильник OFL LED | ОНЛАЙТ 90 130 OFL-10-4K-WH-IP65-LED | С монтажной скобой-Да / Способ монтажа-Накладной на поверхность / Тип изделия/компонента-Прожектор / Ударопрочный-Нет / Подходит для прокладки сквозной проводки-Нет / Категория цветности света-Нейтральная холодно-белая (3300-5300 К) / Цвет плафона/крышки-Нет / Диммируемый (-ая)-Нет / Мощность лампы-200 (Вт) / Предельная температура--40...40 (°C) / Световой поток-18000 (лм) / Средн. номин. срок службы-40000 (ч) / Цветовая температура-6500 (К) / С датчиком движения-Нет / Со световым датчиком-Нет / Тип лампы-Светодиод. / Материал корпуса-Алюминий / Цвет корпуса-Белый / Материал плафона/рассеивателя-Пластик прозрачный / Тип напряжения-AC / Номин. напряжение-220...240 (В) / Тип управляющего аппарата (ПРА)-LED-драйвер (блок питания для светодиодов) / ПРА в комплекте-Да / Светораспределение-Симметричный / Класс энергоэффективности встроенного светильника-A++, A+, A (LED) / Степень защиты (IP)-IP65 / Класс защиты-I / Номинальная температура окружающей среды согласно IEC62722-2-1--40...40 (°C) / Подходит для ламп мощностью:-10 (Вт) / Цветовой код света-Белый / Цветовая температура-4000 (К) / Индекс цветопередачи (Ra)-60-69 / Световой поток-800 (лм) / Коэффициент мощности-0.9 / Ширина-57 (мм) / Высота/глубина-22 (мм) / Длина-73 (мм) / Эффективность светильника-80 (лм/Вт) / | - | 50/1/1 | шт. | 0.0804 | 0.2352 | На складе более 500 шт. | ОНЛАЙТ | 4650230901309 | Светильник | OFL | Светодиодные светильники | Прожекторы | OFL | https://onlt.ru/foto/1000/686.jpg | - | - | https://onlt.ru/foto/1000/686_4.jpg | https://onlt.ru/?siteID=686
90131 | 27201 | Светильник OFL LED | ОНЛАЙТ 90 131 OFL-10-6K-WH-IP65-LED | С монтажной скобой-Да / Способ монтажа-Накладной на поверхность / Тип изделия/компонента-Прожектор / Ударопрочный-Нет / Подходит для прокладки сквозной проводки-Нет / Категория цветности света-Холодная дневного света (>5300 К) / Цвет плафона/крышки-Нет / Диммируемый (-ая)-Нет / Мощность лампы-200 (Вт) / Предельная температура--40...40 (°C) / Световой поток-18000 (лм) / Средн. номин. срок службы-40000 (ч) / Цветовая температура-6500 (К) / С датчиком движения-Нет / Со световым датчиком-Нет / Тип лампы-Светодиод. / Материал корпуса-Алюминий / Цвет корпуса-Белый / Материал плафона/рассеивателя-Пластик прозрачный / Тип напряжения-AC / Номин. напряжение-220...240 (В) / Тип управляющего аппарата (ПРА)-LED-драйвер (блок питания для светодиодов) / ПРА в комплекте-Да / Светораспределение-Симметричный / Класс энергоэффективности встроенного светильника-A++, A+, A (LED) / Степень защиты (IP)-IP65 / Класс защиты-I / Номинальная температура окружающей среды согласно IEC62722-2-1--40...40 (°C) / Подходит для ламп мощностью:-10 (Вт) / Цветовой код света-Белый / Цветовая температура-6000 (К) / Индекс цветопередачи (Ra)-60-69 / Световой поток-800 (лм) / Коэффициент мощности-0.9 / Ширина-57 (мм) / Высота/глубина-22 (мм) / Длина-73 (мм) / Эффективность светильника-80 (лм/Вт) / | - | 80/1/1 | шт. | 0.1305 | 0.3429 | На складе более 500 шт. | ОНЛАЙТ | 4650230901316 | Светильник | OFL | Светодиодные светильники | Прожекторы | OFL | https://onlt.ru/foto/1000/687.jpg | - | - | https://onlt.ru/foto/1000/687_4.jpg | https://onlt.ru/?siteID=687
90132 | 27202 | Светильник OFL LED | ОНЛАЙТ 90 132 OFL-20-4K-WH-IP65-LED | С монтажной скобой-Да / Способ монтажа-Накладной на поверхность / Тип изделия/компонента-Прожектор / Ударопрочный-Нет / Подходит для прокладки сквозной проводки-Нет / Категория цветности света-Нейтральная холодно-белая (3300-5300 К) / Цвет плафона/крышки-Нет / Диммируемый (-ая)-Нет / Мощность лампы-200 (Вт) / Предельная температура--40...40 (°C) / Световой поток-18000 (лм) / Средн. номин. срок службы-40000 (ч) / Цветовая температура-6500 (К) / С датчиком движения-Нет / Со световым датчиком-Нет / Тип лампы-Светодиод. / Материал корпуса-Алюминий / Цвет корпуса-Белый / Материал плафона/рассеивателя-Пластик прозрачный / Тип напряжения-AC / Номин. напряжение-220...240 (В) / Тип управляющего аппарата (ПРА)-LED-драйвер (блок питания для светодиодов) / ПРА в комплекте-Да / Светораспределение-Симметричный / Класс энергоэффективности встроенного светильника-A++, A+, A (LED) / Степень защиты (IP)-IP65 / Класс защиты-I / Номинальная температура окружающей среды согласно IEC62722-2-1--40...40 (°C) / Подходит для ламп мощностью:-20 (Вт) / Цветовой код света-Белый / Цветовая температура-4000 (К) / Индекс цветопередачи (Ra)-60-69 / Световой поток-1600 (лм) / Коэффициент мощности-0.9 / Ширина-79 (мм) / Высота/глубина-22 (мм) / Длина-81 (мм) / Эффективность светильника-80 (лм/Вт) / | - | 50/1/1 | шт. | 0.1546 | 0.4862 | На складе более 500 шт. | ОНЛАЙТ | 4650230901323 | Светильник | OFL | Светодиодные светильники | Прожекторы | OFL | https://onlt.ru/foto/1000/688.jpg | - | - | https://onlt.ru/foto/1000/688_4.jpg | https://onlt.ru/?siteID=688
90133 | 27203 | Светильник OFL LED | ОНЛАЙТ 90 133 OFL-20-6K-WH-IP65-LED | С монтажной скобой-Да / Способ монтажа-Накладной на поверхность / Тип изделия/компонента-Прожектор / Ударопрочный-Нет / Подходит для прокладки сквозной проводки-Нет / Категория цветности света-Холодная дневного света (>5300 К) / Цвет плафона/крышки-Нет / Диммируемый (-ая)-Нет / Мощность лампы-200 (Вт) / Предельная температура--40...40 (°C) / Световой поток-18000 (лм) / Средн. номин. срок службы-40000 (ч) / Цветовая температура-6500 (К) / С датчиком движения-Нет / Со световым датчиком-Нет / Тип лампы-Светодиод. / Материал корпуса-Алюминий / Цвет корпуса-Черный / Материал плафона/рассеивателя-Пластик прозрачный / Тип напряжения-AC / Номин. напряжение-220...240 (В) / Тип управляющего аппарата (ПРА)-LED-драйвер (блок питания для светодиодов) / ПРА в комплекте-Да / Светораспределение-Симметричный / Класс энергоэффективности встроенного светильника-A++, A+, A (LED) / Степень защиты (IP)-IP65 / Класс защиты-I / Номинальная температура окружающей среды согласно IEC62722-2-1--40...40 (°C) / Подходит для ламп мощностью:-20 (Вт) / Цветовой код света-Белый / Цветовая температура-6000 (К) / Индекс цветопередачи (Ra)-60-69 / Световой поток-1600 (лм) / Коэффициент мощности-0.9 / Ширина-79 (мм) / Высота/глубина-22 (мм) / Длина-81 (мм) / Эффективность светильника-80 (лм/Вт) / | - | 50/1/1 | шт. | 0.1543 | 0.4859 | На складе более 500 шт. | ОНЛАЙТ | 4650230901330 | Светильник | OFL | Светодиодные светильники | Прожекторы | OFL | https://onlt.ru/foto/1000/689.jpg | - | - | https://onlt.ru/foto/1000/689_4.jpg | https://onlt.ru/?siteID=689
90134 | 27204 | Светильник OFL LED | ОНЛАЙТ 90 134 OFL-30-4K-WH-IP65-LED | С монтажной скобой-Да / Способ монтажа-Накладной на поверхность / Тип изделия/компонента-Прожектор / Ударопрочный-Нет / Подходит для прокладки сквозной проводки-Нет / Категория цветности света-Нейтральная холодно-белая (3300-5300 К) / Цвет плафона/крышки-Нет / Диммируемый (-ая)-Нет / Мощность лампы-200 (Вт) / Предельная температура--40...40 (°C) / Световой поток-18000 (лм) / Средн. номин. срок службы-40000 (ч) / Цветовая температура-6500 (К) / С датчиком движения-Нет / Со световым датчиком-Нет / Тип лампы-Светодиод. / Материал корпуса-Алюминий / Цвет корпуса-Белый / Материал плафона/рассеивателя-Пластик прозрачный / Тип напряжения-AC / Номин. напряжение-220...240 (В) / Тип управляющего аппарата (ПРА)-LED-драйвер (блок питания для светодиодов) / ПРА в комплекте-Да / Светораспределение-Симметричный / Класс энергоэффективности встроенного светильника-A++, A+, A (LED) / Степень защиты (IP)-IP65 / Класс защиты-I / Номинальная температура окружающей среды согласно IEC62722-2-1--40...40 (°C) / Подходит для ламп мощностью:-30 (Вт) / Цветовой код света-Белый / Цветовая температура-4000 (К) / Индекс цветопередачи (Ra)-60-69 / Световой поток-2400 (лм) / Коэффициент мощности-0.9 / Ширина-89 (мм) / Высота/глубина-26 (мм) / Длина-103 (мм) / Эффективность светильника-80 (лм/Вт) / | - | 30/1/1 | шт. | 0.3243 | 1.0836 | На складе 150 шт. | ОНЛАЙТ | 4650230901347 | Светильник | OFL | Светодиодные светильники | Прожекторы | OFL | https://onlt.ru/foto/1000/690.jpg | - | - | https://onlt.ru/foto/1000/690_4.jpg | https://onlt.ru/?siteID=690
90135 | 27205 | Светильник OFL LED | ОНЛАЙТ 90 135 OFL-30-6K-WH-IP65-LED | С монтажной скобой-Да / Способ монтажа-Накладной на поверхность / Тип изделия/компонента-Прожектор / Ударопрочный-Нет / Подходит для прокладки сквозной проводки-Нет / Категория цветности света-Холодная дневного света (>5300 К) / Цвет плафона/крышки-Нет / Диммируемый (-ая)-Нет / Мощность лампы-200 (Вт) / Предельная температура--40...40 (°C) / Световой поток-18000 (лм) / Средн. номин. срок службы-40000 (ч) / Цветовая температура-6500 (К) / С датчиком движения-Нет / Со световым датчиком-Нет / Тип лампы-Светодиод. / Материал корпуса-Алюминий / Цвет корпуса-Белый / Материал плафона/рассеивателя-Пластик прозрачный / Тип напряжения-AC / Номин. напряжение-220...240 (В) / Тип управляющего аппарата (ПРА)-LED-драйвер (блок питания для светодиодов) / ПРА в комплекте-Да / Светораспределение-Симметричный / Класс энергоэффективности встроенного светильника-A++, A+, A (LED) / Степень защиты (IP)-IP65 / Класс защиты-I / Номинальная температура окружающей среды согласно IEC62722-2-1--40...40 (°C) / Подходит для ламп мощностью:-30 (Вт) / Цветовой код света-Белый / Цветовая температура-6000 (К) / Индекс цветопередачи (Ra)-60-69 / Световой поток-2400 (лм) / Коэффициент мощности-0.9 / Ширина-89 (мм) / Высота/глубина-26 (мм) / Длина-103 (мм) / Эффективность светильника-80 (лм/Вт) / | - | 30/1/1 | шт. | 0.1593 | 0.4064 | На складе более 500 шт. | ОНЛАЙТ | 4650230901354 | Светильник | OFL | Светодиодные светильники | Прожекторы | OFL | https://onlt.ru/foto/1000/691.jpg | - | - | https://onlt.ru/foto/1000/691_4.jpg | https://onlt.ru/?siteID=691
90136 | 27206 | Светильник OFL LED | ОНЛАЙТ 90 136 OFL-50-4K-WH-IP65-LED | С монтажной скобой-Да / Способ монтажа-Накладной на поверхность / Тип изделия/компонента-Прожектор / Ударопрочный-Нет / Подходит для прокладки сквозной проводки-Нет / Категория цветности света-Нейтральная холодно-белая (3300-5300 К) / Цвет плафона/крышки-Нет / Диммируемый (-ая)-Нет / Мощность лампы-200 (Вт) / Предельная температура--40...40 (°C) / Световой поток-18000 (лм) / Средн. номин. срок службы-40000 (ч) / Цветовая температура-6500 (К) / С датчиком движения-Нет / Со световым датчиком-Нет / Тип лампы-Светодиод. / Материал корпуса-Алюминий / Цвет корпуса-Белый / Материал плафона/рассеивателя-Пластик прозрачный / Тип напряжения-AC / Номин. напряжение-220...240 (В) / Тип управляющего аппарата (ПРА)-LED-драйвер (блок питания для светодиодов) / ПРА в комплекте-Да / Светораспределение-Симметричный / Класс энергоэффективности встроенного светильника-A++, A+, A (LED) / Степень защиты (IP)-IP65 / Класс защиты-I / Номинальная температура окружающей среды согласно IEC62722-2-1--40...40 (°C) / Подходит для ламп мощностью:-50 (Вт) / Цветовой код света-Белый / Цветовая температура-4000 (К) / Индекс цветопередачи (Ra)-60-69 / Световой поток-4000 (лм) / Коэффициент мощности-0.9 / Ширина-117 (мм) / Высота/глубина-24 (мм) / Длина-138 (мм) / Эффективность светильника-80 (лм/Вт) / | - | 20/1/1 | шт. | 0.265 | 0.6684 | На складе более 500 шт. | ОНЛАЙТ | 4650230901361 | Светильник | OFL | Светодиодные светильники | Прожекторы | OFL | https://onlt.ru/foto/1000/692.jpg | - | - | https://onlt.ru/foto/1000/692_4.jpg | https://onlt.ru/?siteID=692
90137 | 27207 | Светильник OFL LED | ОНЛАЙТ 90 137 OFL-50-6K-WH-IP65-LED | С монтажной скобой-Да / Способ монтажа-Накладной на поверхность / Тип изделия/компонента-Прожектор / Ударопрочный-Нет / Подходит для прокладки сквозной проводки-Нет / Категория цветности света-Холодная дневного света (>5300 К) / Цвет плафона/крышки-Нет / Диммируемый (-ая)-Нет / Мощность лампы-200 (Вт) / Предельная температура--40...40 (°C) / Световой поток-18000 (лм) / Средн. номин. срок службы-40000 (ч) / Цветовая температура-6500 (К) / С датчиком движения-Нет / Со световым датчиком-Нет / Тип лампы-Светодиод. / Материал корпуса-Алюминий / Цвет корпуса-Белый / Материал плафона/рассеивателя-Пластик прозрачный / Тип напряжения-AC / Номин. напряжение-220...240 (В) / Тип управляющего аппарата (ПРА)-LED-драйвер (блок питания для светодиодов) / ПРА в комплекте-Да / Светораспределение-Симметричный / Класс энергоэффективности встроенного светильника-A++, A+, A (LED) / Степень защиты (IP)-IP65 / Класс защиты-I / Номинальная температура окружающей среды согласно IEC62722-2-1--40...40 (°C) / Подходит для ламп мощностью:-50 (Вт) / Цветовой код света-Белый / Цветовая температура-6000 (К) / Индекс цветопередачи (Ra)-60-69 / Световой поток-4000 (лм) / Коэффициент мощности-0.9 / Ширина-117 (мм) / Высота/глубина-24 (мм) / Длина-138 (мм) / Эффективность светильника-80 (лм/Вт) / | - | 20/1/1 | шт. | 0.5979 | 1.5501 | На складе 58 шт. | ОНЛАЙТ | 4650230901378 | Светильник | OFL | Светодиодные светильники | Прожекторы | OFL | https://onlt.ru/foto/1000/693.jpg | - | - | https://onlt.ru/foto/1000/693_4.jpg | https://onlt.ru/?siteID=693
90138 | 27208 | Светильник OFL LED | ОНЛАЙТ 90 138 OFL-70-6K-WH-IP65-LED | С монтажной скобой-Да / Способ монтажа-Накладной на поверхность / Тип изделия/компонента-Прожектор / Ударопрочный-Нет / Подходит для прокладки сквозной проводки-Нет / Категория цветности света-Холодная дневного света (>5300 К) / Цвет плафона/крышки-Нет / Диммируемый (-ая)-Нет / Мощность лампы-200 (Вт) / Предельная температура--40...40 (°C) / Световой поток-18000 (лм) / Средн. номин. срок службы-40000 (ч) / Цветовая температура-6500 (К) / С датчиком движения-Нет / Со световым датчиком-Нет / Тип лампы-Светодиод. / Материал корпуса-Алюминий / Цвет корпуса-Белый / Материал плафона/рассеивателя-Пластик прозрачный / Тип напряжения-AC / Номин. напряжение-220...240 (В) / Тип управляющего аппарата (ПРА)-LED-драйвер (блок питания для светодиодов) / ПРА в комплекте-Да / Светораспределение-Симметричный / Класс энергоэффективности встроенного светильника-A++, A+, A (LED) / Степень защиты (IP)-IP65 / Класс защиты-I / Номинальная температура окружающей среды согласно IEC62722-2-1--40...40 (°C) / Подходит для ламп мощностью:-70 (Вт) / Цветовой код света-Белый / Цветовая температура-6000 (К) / Индекс цветопередачи (Ra)-60-69 / Световой поток-800 (лм) / Коэффициент мощности-0.9 / Ширина-57 (мм) / Высота/глубина-22 (мм) / Длина-73 (мм) / Эффективность светильника-80 (лм/Вт) / | - | 20/1/1 | шт. | 0.4159 | 1.1789 | На складе более 500 шт. | ОНЛАЙТ | 4650230901385 | Светильник | OFL | Светодиодные светильники | Прожекторы | OFL | https://onlt.ru/foto/1000/694.jpg | - | - | https://onlt.ru/foto/1000/694_4.jpg | https://onlt.ru/?siteID=694
90139 | 27209 | Светильник OFL LED | ОНЛАЙТ 90 139 OFL-100-4K-WH-IP65-LED | С монтажной скобой-Да / Способ монтажа-Накладной на поверхность / Тип изделия/компонента-Прожектор / Ударопрочный-Нет / Подходит для прокладки сквозной проводки-Нет / Категория цветности света-Нейтральная холодно-белая (3300-5300 К) / Цвет плафона/крышки-Нет / Диммируемый (-ая)-Нет / Мощность лампы-200 (Вт) / Предельная температура--40...40 (°C) / Световой поток-18000 (лм) / Средн. номин. срок службы-40000 (ч) / Цветовая температура-6500 (К) / С датчиком движения-Нет / Со световым датчиком-Нет / Тип лампы-Светодиод. / Материал корпуса-Алюминий / Цвет корпуса-Белый / Материал плафона/рассеивателя-Пластик прозрачный / Тип напряжения-AC / Номин. напряжение-220...240 (В) / Тип управляющего аппарата (ПРА)-LED-драйвер (блок питания для светодиодов) / ПРА в комплекте-Да / Светораспределение-Симметричный / Класс энергоэффективности встроенного светильника-A++, A+, A (LED) / Степень защиты (IP)-IP65 / Класс защиты-I / Номинальная температура окружающей среды согласно IEC62722-2-1--40...40 (°C) / Подходит для ламп мощностью:-100 (Вт) / Цветовой код света-Белый / Цветовая температура-4000 (К) / Индекс цветопередачи (Ra)-60-69 / Световой поток-8000 (лм) / Коэффициент мощности-0.9 / Ширина-160 (мм) / Высота/глубина-26 (мм) / Длина-196 (мм) / Эффективность светильника-80 (лм/Вт) / | - | 10/1/1 | шт. | 0.5372 | 1.2561 | На складе более 500 шт. | ОНЛАЙТ | 4650230901392 | Светильник | OFL | Светодиодные светильники | Прожекторы | OFL | https://onlt.ru/foto/1000/695.jpg | - | - | https://onlt.ru/foto/1000/695_4.jpg | https://onlt.ru/?siteID=695
90140 | 27210 | Светильник OFL LED | ОНЛАЙТ 90 140 OFL-100-6K-WH-IP65-LED | С монтажной скобой-Да / Способ монтажа-Накладной на поверхность / Тип изделия/компонента-Прожектор / Ударопрочный-Нет / Подходит для прокладки сквозной проводки-Нет / Категория цветности света-Холодная дневного света (>5300 К) / Цвет плафона/крышки-Нет / Диммируемый (-ая)-Нет / Мощность лампы-200 (Вт) / Предельная температура--40...40 (°C) / Световой поток-18000 (лм) / Средн. номин. срок службы-40000 (ч) / Цветовая температура-6500 (К) / С датчиком движения-Нет / Со световым датчиком-Нет / Тип лампы-Светодиод. / Материал корпуса-Алюминий / Цвет корпуса-Белый / Материал плафона/рассеивателя-Пластик прозрачный / Тип напряжения-AC / Номин. напряжение-220...240 (В) / Тип управляющего аппарата (ПРА)-LED-драйвер (блок питания для светодиодов) / ПРА в комплекте-Да / Светораспределение-Симметричный / Класс энергоэффективности встроенного светильника-A++, A+, A (LED) / Степень защиты (IP)-IP65 / Класс защиты-I / Номинальная температура окружающей среды согласно IEC62722-2-1--40...40 (°C) / Подходит для ламп мощностью:-100 (Вт) / Цветовой код света-Белый / Цветовая температура-6000 (К) / Индекс цветопередачи (Ra)-60-69 / Световой поток-8000 (лм) / Коэффициент мощности-0.9 / Ширина-160 (мм) / Высота/глубина-26 (мм) / Длина-196 (мм) / Эффективность светильника-80 (лм/Вт) / | - | 10/1/1 | шт. | 0.5376 | 1.321 | На складе более 500 шт. | ОНЛАЙТ | 4650230901408 | Светильник | OFL | Светодиодные светильники | Прожекторы | OFL | https://onlt.ru/foto/1000/696.jpg | - | - | https://onlt.ru/foto/1000/696_4.jpg | https://onlt.ru/?siteID=696
90164 | 27218 | Инструмент | ОНЛАЙТ 90 164 OEM-Pos04-60K-1-K50 (катушка, 1мм, 50г) | Диаметр-1 (мм) / Вес-50 (г) / С флюсом-Да / Процентное содержание флюса-2.2 (%) / | - | 100/10/1 | шт. | 0.0587 | 0.0664 | нет на складе | ОНЛАЙТ | 4650230901644 | Припой | - | Инструмент | Припой | - | https://onlt.ru/foto/1000/702.jpg | - | - | - | https://onlt.ru/?siteID=702
90165 | 27219 | Инструмент | ОНЛАЙТ 90 165 OEM-Pos04-60K-1-K100 (катушка, 1мм, 100г) | Диаметр-1 (мм) / Вес-100 (г) / С флюсом-Да / Процентное содержание флюса-2.2 (%) / | - | 50/10/1 | шт. | 0.116 | 0.1232 | На складе более 500 шт. | ОНЛАЙТ | 4650230901651 | Припой | - | Инструмент | Припой | - | https://onlt.ru/foto/1000/703.jpg | - | - | - | https://onlt.ru/?siteID=703
90166 | 27220 | Инструмент | ОНЛАЙТ 90 166 OEM-Pos04-60K-1.5-K50 (катушка, 1.5мм, 50г) | Диаметр-1.5 (мм) / Вес-50 (г) / С флюсом-Да / Процентное содержание флюса-2.2 (%) / | - | 100/10/1 | шт. | 0.0593 | 0.069 | На складе 1 шт. | ОНЛАЙТ | 4650230901668 | Припой | - | Инструмент | Припой | - | https://onlt.ru/foto/1000/704.jpg | - | - | - | https://onlt.ru/?siteID=704
90167 | 27221 | Инструмент | ОНЛАЙТ 90 167 OEM-Pos04-60K-1.5-K100 (катушка, 1.5мм, 100г) | Диаметр-1.5 (мм) / Вес-100 (г) / С флюсом-Да / Процентное содержание флюса-2.2 (%) / | - | 50/10/1 | шт. | 0.1164 | 0.1262 | На складе более 500 шт. | ОНЛАЙТ | 4650230901675 | Припой | - | Инструмент | Припой | - | https://onlt.ru/foto/1000/705.jpg | - | - | - | https://onlt.ru/?siteID=705
90168 | 27222 | Инструмент | ОНЛАЙТ 90 168 OEM-Pos04-60K-2-K50 (катушка, 2мм, 50г) | Диаметр-2 (мм) / Вес-50 (г) / С флюсом-Да / Процентное содержание флюса-2.2 (%) / | - | 100/10/1 | шт. | 0.0586 | 0.0679 | На складе 55 шт. | ОНЛАЙТ | 4650230901682 | Припой | - | Инструмент | Припой | - | https://onlt.ru/foto/1000/706.jpg | - | - | - | https://onlt.ru/?siteID=706
90169 | 27223 | Инструмент | ОНЛАЙТ 90 169 OEM-Pos04-60K-2-K100 (катушка, 2мм, 100г) | Диаметр-2 (мм) / Вес-100 (г) / С флюсом-Да / Процентное содержание флюса-2.2 (%) / | - | 50/10/1 | шт. | 0.116 | 0.1231 | нет на складе | ОНЛАЙТ | 4650230901699 | Припой | - | Инструмент | Припой | - | https://onlt.ru/foto/1000/707.jpg | - | - | - | https://onlt.ru/?siteID=707
90212 | 27675 | Инструмент | ОНЛАЙТ 90 212 OHT-Pa02-120 (120 мм) | Длина-120 (мм) / Изолированн.-Да / Изоляционная защита до 1000 В-Нет / Тип рукоятки-2-компонент. / Проверено VDE (Союз немецких электротехников)-Нет / С защитой от удара-Нет / | - | 120/12/1 | шт. | 0.0782 | 0.1975 | На складе 155 шт. | ОНЛАЙТ | 4650230902122 | Пассатижи | - | Инструмент | Пассатижи | - | https://onlt.ru/foto/1000/708.jpg | https://onlt.ru/foto/1000/708_2.jpg | - | - | https://onlt.ru/?siteID=708
90215 | 27678 | Инструмент | ОНЛАЙТ 90 215 OHT-Pa04-120 (усиленные, 120 мм) | Длина-120 (мм) / Изолированн.-Да / Изоляционная защита до 1000 В-Нет / Тип рукоятки-2-компонент. / Проверено VDE (Союз немецких электротехников)-Нет / С защитой от удара-Да / | - | 120/12/1 | шт. | 0.089 | 0.2865 | На складе 297 шт. | ОНЛАЙТ | 4650230902153 | Пассатижи | - | Инструмент | Пассатижи | - | https://onlt.ru/foto/1000/709.jpg | https://onlt.ru/foto/1000/709_2.jpg | - | - | https://onlt.ru/?siteID=709
90172 | 27238 | Инструмент | ОНЛАЙТ 90 172 OHT-Br03-135 (135 мм) | Форма-Стандартный / Длина-135 (мм) / Функция снятия и зачистки изоляции-Нет / Изолированн.-Да / Изоляционная защита до 1000 В-Нет / Проверено VDE (Союз немецких электротехников)-Нет / | - | 300/30/1 | шт. | 0.0777 | 0.2496 | На складе более 500 шт. | ОНЛАЙТ | 4650230901729 | Бокорезы | - | Инструмент | Бокорезы | - | https://onlt.ru/foto/1000/710.jpg | https://onlt.ru/foto/1000/710_2.jpg | https://onlt.ru/foto/1000/710_3.jpg | - | https://onlt.ru/?siteID=710
90214 | 27677 | Инструмент | ОНЛАЙТ 90 214 OHT-Br04-125 (усиленные, 125 мм) | Форма-Стандартный / Длина-125 (мм) / Функция снятия и зачистки изоляции-Нет / Изолированн.-Да / Изоляционная защита до 1000 В-Нет / Проверено VDE (Союз немецких электротехников)-Нет / | - | 120/12/1 | шт. | 0.0801 | 0.3041 | нет на складе | ОНЛАЙТ | 4650230902146 | Бокорезы | - | Инструмент | Бокорезы | - | https://onlt.ru/foto/1000/711.jpg | https://onlt.ru/foto/1000/711_2.jpg | - | - | https://onlt.ru/?siteID=711
90216 | 27679 | Инструмент | ОНЛАЙТ 90 216 OHT-In02-H3 (3 шт) | Количество термофенов/термопистолетов-0 / Количество долот/стамесок-0 / Количество крестовых отверток PH-0 / Количество крестовых отверток PZ-0 / Количество шлицевых отверток SL (под прямой шлиц)-0 / Количество отверток Torx (6-луч. звезда)-0 / Количество накидных (кольцевых) гаечных ключей-0 / Количество торцовых гаечных ключей/головок-0 / Количество насадок/головок для торцового гаечного ключа-0 / Количество вилочных (рожковых) гаечных ключей-0 / Количество вставок/бит-0 / Количество напильников-0 / Количество сверл/буравов по дереву-0 / Количество сверл по камню/породных буров-0 / Количество спиральных сверл из быстрорежущ. инструмент. стали-0 / Количество направляющих сверл/буров-0 / Количество ступенчатых сверл-0 / Количество зенкеров для обработки отверстий-0 / Количество коронок (кольцев. пил для прорезки отверстий)-0 / Количество ножей для резки кабеля-3 / Количество инструментов для коаксиального кабеля-0 / Количество инструментов для обработки оптоволоконного кабеля-0 / Количество измерительных устройств/тестеров-0 / Общ. количество инструментов/предметов-3 / Набор инструментов электромонтажника-Да / Набор инструментов для сантехнических и отопительных систем-Нет / Упаковка-Картон/блистер / | - | 36/6/1 | шт. | 0.2486 | 0.7633 | На складе более 500 шт. | ОНЛАЙТ | 4650230902160 | Набор инструмента | - | Инструмент | Набор инструмента | - | https://onlt.ru/foto/1000/712.jpg | https://onlt.ru/foto/1000/712_2.jpg | - | - | https://onlt.ru/?siteID=712
90217 | 27680 | Инструмент | ОНЛАЙТ 90 217 OHT-In02-H5 (5 шт) | Количество термофенов/термопистолетов-0 / Количество накидных (кольцевых) гаечных ключей-0 / Количество торцовых гаечных ключей/головок-0 / Количество вилочных (рожковых) гаечных ключей-0 / Количество сверл/буравов по дереву-0 / Количество спиральных сверл из быстрорежущ. инструмент. стали-0 / Количество направляющих сверл/буров-0 / Количество ножей для резки кабеля-5 / Общ. количество инструментов/предметов-5 / Набор инструментов электромонтажника-Да / Набор инструментов для сантехнических и отопительных систем-Нет / Упаковка-Картон/блистер / | - | 24/6/1 | шт. | 0.4233 | 1.2788 | нет на складе | ОНЛАЙТ | 4650230902177 | Набор инструмента | - | Инструмент | Набор инструмента | - | https://onlt.ru/foto/1000/713.jpg | https://onlt.ru/foto/1000/713_2.jpg | - | - | https://onlt.ru/?siteID=713
90218 | 27681 | Инструмент | ОНЛАЙТ 90 218 OHT-In03-H3 (усиленные, 3 шт) | Количество ножей для резки кабеля-3 / Общ. количество инструментов/предметов-3 / Набор инструментов электромонтажника-Да / Набор инструментов для сантехнических и отопительных систем-Нет / Упаковка-Картон/блистер / | - | 36/6/1 | шт. | 0.2688 | 0.7888 | нет на складе | ОНЛАЙТ | 4650230902184 | Набор инструмента | - | Инструмент | Набор инструмента | - | https://onlt.ru/foto/1000/714.jpg | https://onlt.ru/foto/1000/714_2.jpg | - | - | https://onlt.ru/?siteID=714
90219 | 27682 | Инструмент | ОНЛАЙТ 90 219 OHT-In03-H5 (усиленные, 5 шт) | Количество ножей для резки кабеля-5 / Общ. количество инструментов/предметов-5 / Набор инструментов электромонтажника-Да / Набор инструментов для сантехнических и отопительных систем-Да / Упаковка-Картон/блистер / | - | 24/6/1 | шт. | 0.449 | 1.2774 | нет на складе | ОНЛАЙТ | 4650230902191 | Набор инструмента | - | Инструмент | Набор инструмента | - | https://onlt.ru/foto/1000/715.jpg | https://onlt.ru/foto/1000/715_2.jpg | - | - | https://onlt.ru/?siteID=715
90235 | 29110 | Светильник OBL LED IP65 | ОНЛАЙТ 90 235 OBL-R5-7-4K-WH-IP65-LED | Тип лампы-Светодиод. / Цвет корпуса-Белый / С датчиком движения-Нет / Тип управляющего аппарата (ПРА)-LED-драйвер (блок питания для светодиодов) / Материал корпуса-Пластик / Материал плафона/рассеивателя-Пластик опаловый / Степень защиты (IP)-IP65 / Подходит для аварийного освещения (с БАП)-Нет / Выход светового потока-Прямой / Светораспределение-Симметричный / Модель/исполнение-Накладной на поверхность / Тип светильника-Светильник с плафоном/рассеивателем / Регулируемый (настраиваемый)-Нет / Мощность лампы-7 (Вт) / Цветовая температура-4000 (К) / Номин. напряжение-176...264 (В) / Световой поток-690 (лм) / Средн. номин. срок службы-30000 (ч) / Диаметр-140 (мм) / Высота-49 (мм) / | - | 45/1/1 | шт. | 0.1026 | 0.9941 | На складе более 500 шт. | ОНЛАЙТ | 4650230902351 | Светильник | - | Светодиодные светильники | ЖКХ | OBL | https://onlt.ru/foto/1000/716.jpg | https://onlt.ru/foto/1000/716_2.jpg | - | - | https://onlt.ru/?siteID=716
90236 | 29111 | Светильник OBL LED IP65 | ОНЛАЙТ 90 236 OBL-R5-7-6.5K-WH-IP65-LED | Тип лампы-Светодиод. / Цвет корпуса-Белый / С датчиком движения-Нет / Тип управляющего аппарата (ПРА)-LED-драйвер (блок питания для светодиодов) / Материал корпуса-Пластик / Материал плафона/рассеивателя-Пластик опаловый / Степень защиты (IP)-IP65 / Подходит для аварийного освещения (с БАП)-Нет / Выход светового потока-Прямой / Светораспределение-Симметричный / Модель/исполнение-Накладной на поверхность / Тип светильника-Светильник с плафоном/рассеивателем / Регулируемый (настраиваемый)-Нет / Мощность лампы-7 (Вт) / Цветовая температура-6500 (К) / Номин. напряжение-176...264 (В) / Световой поток-690 (лм) / Средн. номин. срок службы-30000 (ч) / Диаметр-140 (мм) / Высота-49 (мм) / | - | 45/1/1 | шт. | 0.101 | 0.9854 | На складе более 500 шт. | ОНЛАЙТ | 4650230902368 | Светильник | - | Светодиодные светильники | ЖКХ | OBL | https://onlt.ru/foto/1000/717.jpg | https://onlt.ru/foto/1000/717_2.jpg | - | - | https://onlt.ru/?siteID=717
90237 | 29112 | Светильник OBL LED IP65 | ОНЛАЙТ 90 237 OBL-R5-12-4K-WH-IP65-LED | Тип лампы-Светодиод. / Цвет корпуса-Белый / С датчиком движения-Нет / Тип управляющего аппарата (ПРА)-LED-драйвер (блок питания для светодиодов) / Материал корпуса-Пластик / Материал плафона/рассеивателя-Пластик опаловый / Степень защиты (IP)-IP65 / Подходит для аварийного освещения (с БАП)-Нет / Выход светового потока-Прямой / Светораспределение-Симметричный / Модель/исполнение-Накладной на поверхность / Тип светильника-Светильник с плафоном/рассеивателем / Регулируемый (настраиваемый)-Нет / Мощность лампы-12 (Вт) / Цветовая температура-4000 (К) / Номин. напряжение-176...264 (В) / Световой поток-1180 (лм) / Средн. номин. срок службы-30000 (ч) / Диаметр-140 (мм) / Высота-49 (мм) / | - | 45/1/1 | шт. | 0.1087 | 0.9963 | нет на складе | ОНЛАЙТ | 4650230902375 | Светильник | - | Светодиодные светильники | ЖКХ | OBL | https://onlt.ru/foto/1000/718.jpg | https://onlt.ru/foto/1000/718_2.jpg | - | - | https://onlt.ru/?siteID=718
90238 | 29113 | Светильник OBL LED IP65 | ОНЛАЙТ 90 238 OBL-R5-12-6.5K-WH-IP65-LED | Тип лампы-Светодиод. / Цвет корпуса-Белый / С датчиком движения-Нет / Тип управляющего аппарата (ПРА)-LED-драйвер (блок питания для светодиодов) / Материал корпуса-Пластик / Материал плафона/рассеивателя-Пластик опаловый / Степень защиты (IP)-IP65 / Подходит для аварийного освещения (с БАП)-Нет / Выход светового потока-Прямой / Светораспределение-Симметричный / Модель/исполнение-Накладной на поверхность / Тип светильника-Светильник с плафоном/рассеивателем / Регулируемый (настраиваемый)-Нет / Мощность лампы-12 (Вт) / Цветовая температура-6500 (К) / Номин. напряжение-176...264 (В) / Световой поток-1180 (лм) / Средн. номин. срок службы-30000 (ч) / Диаметр-140 (мм) / Высота-49 (мм) / | - | 45/1/1 | шт. | 0.1086 | 1.0026 | На складе 172 шт. | ОНЛАЙТ | 4650230902382 | Светильник | - | Светодиодные светильники | ЖКХ | OBL | https://onlt.ru/foto/1000/719.jpg | https://onlt.ru/foto/1000/719_2.jpg | - | - | https://onlt.ru/?siteID=719
90227 | 27951 | Инструмент | ОНЛАЙТ 90 227 OHT-Sip01 (полуавтоматический) | - | - | 60/6/1 | шт. | 0.3292 | 0.9152 | На складе более 500 шт. | ОНЛАЙТ | 4650230902276 | Съёмник изоляции | - | Инструмент | Съёмник изоляции | - | https://onlt.ru/foto/1000/720.jpg | https://onlt.ru/foto/1000/720_2.jpg | - | - | https://onlt.ru/?siteID=720
90229 | 27985 | Инструмент | ОНЛАЙТ 90 229 OMT-Mm03-UT33B (UT33B+) | Индикация-Цифровой / Мультидисплей-Нет / Выбор диапазона измерения-Ручной/автоматический / Макс. диапазон измерения напряжения перемен. тока AC-600 (В) / Мин. разреш. способность (чувствительность) для напряжения перемен. тока AC-100 мВ / Макс. диапазон измерения напряжения постоян. тока DC-600 (В) / Мин. разреш. способность (чувствительность) для напряжения постоян. тока DC-0,001 мВ / Макс. диапазон измерения перемен. тока AC-0 (А) / Мин. разреш. способность (чувствительность) для перемен. тока AC-1 µA / Макс. диапазон измерения постоян. тока DC-10 (А) / Мин. разреш. способность (чувствительность) для постоян. тока DC-100 / Макс. диапазон измерения сопротивления-20 (МОм) / Мин. разреш. способность (чувствительность) для сопротивления-1 Ом / Измерение температуры-Нет / Измерение мощности-Да / Измерение частоты-Нет / Тест на сопротивление/ проверка диодов-Да / С измерением (уровня) в децибелах (дБ)-Нет / Категория измерительной цепи-Категория II / | - | 50/1/1 | шт. | 0.2478 | 0.9438 | На складе более 500 шт. | ОНЛАЙТ | 4650230902290 | Мультиметр | - | Инструмент | Мультиметр | - | https://onlt.ru/foto/1000/722.jpg | - | - | - | https://onlt.ru/?siteID=722
90230 | 27986 | Инструмент | ОНЛАЙТ 90 230 OMT-Mm03-UT33C (UT33C+) | Индикация-Цифровой / Мультидисплей-Нет / Выбор диапазона измерения-Ручной/автоматический / Макс. диапазон измерения напряжения перемен. тока AC-600 (В) / Мин. разреш. способность (чувствительность) для напряжения перемен. тока AC-100 мВ / Макс. диапазон измерения напряжения постоян. тока DC-600 (В) / Мин. разреш. способность (чувствительность) для напряжения постоян. тока DC-100 мВ / Макс. диапазон измерения перемен. тока AC-0 (А) / Мин. разреш. способность (чувствительность) для перемен. тока AC-1 µA / Макс. диапазон измерения постоян. тока DC-10 (А) / Мин. разреш. способность (чувствительность) для постоян. тока DC-100 / Макс. диапазон измерения сопротивления-20 (МОм) / Категория измерительной цепи-Категория II / | - | 50/1/1 | шт. | 0.2576 | 0.9292 | На складе 432 шт. | ОНЛАЙТ | 4650230902306 | Мультиметр | - | Инструмент | Мультиметр | - | https://onlt.ru/foto/1000/723.jpg | - | - | - | https://onlt.ru/?siteID=723
90231 | 27987 | Инструмент | ОНЛАЙТ 90 231 OMT-Mm03-UT33D (UT33D+) | Индикация-Цифровой / Мультидисплей-Нет / Выбор диапазона измерения-Ручной/автоматический / Макс. диапазон измерения напряжения перемен. тока AC-600 (В) / Мин. разреш. способность (чувствительность) для напряжения перемен. тока AC-1 мВ / Макс. диапазон измерения напряжения постоян. тока DC-600 (В) / Мин. разреш. способность (чувствительность) для напряжения постоян. тока DC-1 мВ / Макс. диапазон измерения перемен. тока AC-0 (А) / Мин. разреш. способность (чувствительность) для перемен. тока AC-1 µA / Макс. диапазон измерения постоян. тока DC-10 (А) / Мин. разреш. способность (чувствительность) для постоян. тока DC-1 µA / Макс. диапазон измерения сопротивления-200 (МОм) / Мин. разреш. способность (чувствительность) для сопротивления-0,01 Ом / Категория измерительной цепи-Категория II / | - | 50/1/1 | шт. | 0.2448 | 0.9508 | На складе 357 шт. | ОНЛАЙТ | 4650230902313 | Мультиметр | - | Инструмент | Мультиметр | - | https://onlt.ru/foto/1000/724.jpg | - | - | - | https://onlt.ru/?siteID=724
90232 | 27995 | Инструмент | ОНЛАЙТ 90 232 OMT-Mm04-M8211 (M8211) | Индикация-Цифровой / Мультидисплей-Нет / Выбор диапазона измерения-Ручной/автоматический / Макс. диапазон измерения напряжения перемен. тока AC-600 (В) / Мин. разреш. способность (чувствительность) для напряжения перемен. тока AC-1 мВ / Макс. диапазон измерения напряжения постоян. тока DC-400 (В) / Мин. разреш. способность (чувствительность) для напряжения постоян. тока DC-1 мВ / Макс. диапазон измерения перемен. тока AC-600 (А) / Мин. разреш. способность (чувствительность) для перемен. тока AC-1 µA / Макс. диапазон измерения постоян. тока DC-0 (А) / Мин. разреш. способность (чувствительность) для постоян. тока DC-1 µA / Макс. диапазон измерения сопротивления-40 (МОм) / Мин. разреш. способность (чувствительность) для сопротивления-1 Ом / Категория измерительной цепи-Категория II / | - | 100/1/1 | шт. | 0.1565 | 0.787 | нет на складе | ОНЛАЙТ | 4650230902320 | Мультиметр | - | Инструмент | Мультиметр | - | https://onlt.ru/foto/1000/725.jpg | - | - | - | https://onlt.ru/?siteID=725
90078 | 25866 | СД лента LED | ОНЛАЙТ 90 078 OD-CRGB72IR-IP20-12V | Модель/исполнение-Комплект системы управления светом / Ширина-63 (мм) / Высота-22 (мм) / Глубина-35 (мм) / | - | 120/1/1 | шт. | 0.0653 | 0.2699 | На складе более 500 шт. | ОНЛАЙТ | 4650230900784 | Контроллер | 12В | Светодиодная лента | Контроллер 12V | - | https://onlt.ru/foto/1000/726.jpg | https://onlt.ru/foto/1000/726_2.jpg | - | - | https://onlt.ru/?siteID=726
90079 | 25867 | СД лента LED | ОНЛАЙТ 90 079 OD-CRGB144RF-IP20-12V | Модель/исполнение-Комплект системы управления светом / Ширина-130 (мм) / Высота-24 (мм) / Глубина-64 (мм) / | - | 50/1/1 | шт. | 0.1784 | 0.8096 | На складе 481 шт. | ОНЛАЙТ | 4650230900791 | Контроллер | 12В | Светодиодная лента | Контроллер 12V | - | https://onlt.ru/foto/1000/727.jpg | https://onlt.ru/foto/1000/727_2.jpg | - | - | https://onlt.ru/?siteID=727
90226 | 27928 | Инструмент | ОНЛАЙТ 90 226 OMT-Ti01-MS6812 (трассоискатель MS6812) | - | - | 40/1/1 | шт. | 0.3479 | 1.6197 | На складе более 500 шт. | ОНЛАЙТ | 4650230902269 | Тестер | - | Инструмент | Тестер | - | https://onlt.ru/foto/1000/728.jpg | https://onlt.ru/foto/1000/728_2.jpg | - | - | https://onlt.ru/?siteID=728
90173 | 27293 | Инструмент | ОНЛАЙТ 90 173 OHT-Ind03-H3 (диэлектрические, 3 шт) | Количество термофенов/термопистолетов-0 / Количество крестовых отверток PH-0 / Количество шлицевых отверток SL (под прямой шлиц)-0 / Количество накидных (кольцевых) гаечных ключей-0 / Количество торцовых гаечных ключей/головок-0 / Количество вилочных (рожковых) гаечных ключей-0 / Количество сверл/буравов по дереву-0 / Количество спиральных сверл из быстрорежущ. инструмент. стали-0 / Количество направляющих сверл/буров-0 / Количество ножей для резки кабеля-0 / Количество инструментов для коаксиального кабеля-3 / Общ. количество инструментов/предметов-3 / Набор инструментов электромонтажника-Да / Набор инструментов для сантехнических и отопительных систем-Нет / Упаковка-Сумка / | - | 24/4/1 | шт. | 1.0954 | 3.2493 | На складе 115 шт. | ОНЛАЙТ | 4650230901736 | Набор инструмента | - | Инструмент | Набор инструмента | - | https://onlt.ru/foto/1000/729.jpg | https://onlt.ru/foto/1000/729_2.jpg | https://onlt.ru/foto/1000/729_3.jpg | https://onlt.ru/foto/1000/729_4.jpg | https://onlt.ru/?siteID=729
90174 | 27294 | Инструмент | ОНЛАЙТ 90 174 OHT-Ind04-H10 (диэлектрические, 10 шт) | Количество крестовых отверток PH-3 / Количество шлицевых отверток SL (под прямой шлиц)-3 / Количество торцовых гаечных ключей/головок-0 / Количество ножей для резки кабеля-3 / Общ. количество инструментов/предметов-10 / Набор инструментов электромонтажника-Да / Набор инструментов для сантехнических и отопительных систем-Нет / Упаковка-Сумка / | - | 12/4/1 | шт. | 1.2409 | 3.916 | На складе 134 шт. | ОНЛАЙТ | 4650230901743 | Набор инструмента | - | Инструмент | Набор инструмента | - | https://onlt.ru/foto/1000/730.jpg | https://onlt.ru/foto/1000/730_2.jpg | https://onlt.ru/foto/1000/730_3.jpg | https://onlt.ru/foto/1000/730_4.jpg | https://onlt.ru/?siteID=730
90175 | 27295 | Инструмент | ОНЛАЙТ 90 175 OHT-Ind05-H12 (диэлектрические, 12 шт) | Количество крестовых отверток PH-3 / Количество шлицевых отверток SL (под прямой шлиц)-3 / Количество ножей для резки кабеля-2 / Общ. количество инструментов/предметов-12 / Набор инструментов электромонтажника-Да / Набор инструментов для сантехнических и отопительных систем-Нет / Упаковка-Сумка / | - | 12/4/1 | шт. | 1.6553 | 4.964 | На складе 2 шт. | ОНЛАЙТ | 4650230901750 | Набор инструмента | - | Инструмент | Набор инструмента | - | https://onlt.ru/foto/1000/731.jpg | https://onlt.ru/foto/1000/731_2.jpg | https://onlt.ru/foto/1000/731_3.jpg | https://onlt.ru/foto/1000/731_4.jpg | https://onlt.ru/?siteID=731
90247 | 28784 | Инструмент | ОНЛАЙТ 90 247 OTP-E (отвертка-индикатор) | Тип теста-2-полюсный / Индикация напряжения-Светодиод. / Диапазон напряжения-250 (В) / Индикация-Оптический / Источник питания-Батарея / | - | 120/12/1 | шт. | 0.0367 | 0.129 | На складе 262 шт. | ОНЛАЙТ | 4650230902474 | Индикаторы | - | Инструмент | Индикаторы | - | https://onlt.ru/foto/1000/732.jpg | https://onlt.ru/foto/1000/732_2.jpg | - | - | https://onlt.ru/?siteID=732
90248 | 28785 | Инструмент | ОНЛАЙТ 90 248 OTP-S (отвертка-индикатор) | Тип теста-2-полюсный / Индикация напряжения-Светодиод. / Диапазон напряжения-250 (В) / Индикация-Оптический / Источник питания-Батарея / | - | 144/24/1 | шт. | 0.0279 | 0.0956 | На складе более 500 шт. | ОНЛАЙТ | 4650230902481 | Индикаторы | - | Инструмент | Индикаторы | - | https://onlt.ru/foto/1000/733.jpg | https://onlt.ru/foto/1000/733_2.jpg | - | - | https://onlt.ru/?siteID=733
80937 | 24826 | Инструмент | ОНЛАЙТ 80 937 OHT-Krd03-250 (диэлектрический) | Исполнение/управление-Для работы двумя руками / Подходит для многожильных (многопроволочных) проводников-Да / Подходит для тонкожильных (многопроволочных) проводников-Да / Общ. длина-250 (мм) / Сменная режущая головка-Нет / Сменные режущие лезвия-Нет / С функцией зачистки кабеля-Нет / Изоляционная защита до 1000 В-Да / Проверено VDE (Союз немецких электротехников)-Нет / С защитой от удара-Нет / | - | 60/6/1 | шт. | 0.5638 | 1.0373 | На складе 364 шт. | ОНЛАЙТ | 4660134809373 | Кабелерез | - | Инструмент | Кабелерез | - | https://onlt.ru/foto/1000/734.jpg | https://onlt.ru/foto/1000/734_2.jpg | https://onlt.ru/foto/1000/734_3.jpg | - | https://onlt.ru/?siteID=734
90233 | 28018 | Инструмент | ОНЛАЙТ 90 233 OMT-De01 | Макс. глубина поиска-3 (см) / Применим под напряжением-Нет / Функция сортировки кабелей-Нет / Подходит для поиска по дереву-Нет / Подходит для поиска по металлу-Да / Подходит для поиска по пластику-Да / | - | 60/1/1 | шт. | 0.1768 | 0.8403 | На складе 110 шт. | ОНЛАЙТ | 4650230902337 | Детектор | - | Инструмент | Детектор | - | https://onlt.ru/foto/1000/735.jpg | https://onlt.ru/foto/1000/735_2.jpg | https://onlt.ru/foto/1000/735_3.jpg | https://onlt.ru/foto/1000/735_4.jpg | https://onlt.ru/?siteID=735
90234 | 28019 | Инструмент | ОНЛАЙТ 90 234 OMT-De02 | Макс. глубина поиска-5 (см) / Применим под напряжением-Нет / Функция сортировки кабелей-Нет / Подходит для поиска по дереву-Да / Подходит для поиска по металлу-Да / Подходит для поиска по пластику-Да / | - | 40/1/1 | шт. | 0.2206 | 1.1378 | На складе 334 шт. | ОНЛАЙТ | 4650230902344 | Детектор | - | Инструмент | Детектор | - | https://onlt.ru/foto/1000/736.jpg | https://onlt.ru/foto/1000/736_2.jpg | https://onlt.ru/foto/1000/736_3.jpg | https://onlt.ru/foto/1000/736_4.jpg | https://onlt.ru/?siteID=736
90241 | 28702 | Инструмент | ОНЛАЙТ 90 241 OHT-Pg01-4-70 | Исполнение/управление-Ручной гидравлический / Для опрессовки-Да / Для резки-Нет / Для пробивания отверстий-Нет / | - | 5/1/1 | шт. | 2.8158 | 5.1035 | На складе более 500 шт. | ОНЛАЙТ | 4650230902412 | Пресс гидравлический | - | Инструмент | Пресс гидравлический | - | https://onlt.ru/foto/1000/737.jpg | https://onlt.ru/foto/1000/737_2.jpg | https://onlt.ru/foto/1000/737_3.jpg | https://onlt.ru/foto/1000/737_4.jpg | https://onlt.ru/?siteID=737
90242 | 28703 | Инструмент | ОНЛАЙТ 90 242 OHT-Pg01-10-120 | Исполнение/управление-Ручной гидравлический / Для опрессовки-Да / Для резки-Нет / Для пробивания отверстий-Нет / | - | 4/1/1 | шт. | 4.267 | 8.2459 | На складе 74 шт. | ОНЛАЙТ | 4650230902429 | Пресс гидравлический | - | Инструмент | Пресс гидравлический | - | https://onlt.ru/foto/1000/738.jpg | https://onlt.ru/foto/1000/738_2.jpg | https://onlt.ru/foto/1000/738_3.jpg | https://onlt.ru/foto/1000/738_4.jpg | https://onlt.ru/?siteID=738
90293 | 30394 | Электромонтаж | ОНЛАЙТ 90 293 OCT-025-100-100-WH (100 шт/упак) | Ширина ленты-2.5 (мм) / Длина ленты-100 (мм) / Толщина ленты-1 (мм) / Макс. диаметр охвата (пучка)-22 (мм) / Рабочая температура--45...80 (°C) / Температура монтажа-0...50 (°C) / Модель/исполнение-С внутр. зубчатым зацеплением / Замок ленточного хомута-Пластиковый язычок/носик / Материал-Пластик / Вид/марка материала-Полиамид / Стойкость к УФ-излучению согл. ASTM D6779-Нет / Не содержит (без) галогенов-Да / Цвет-Белый / Прозрачный-Нет / Светоотражающая (флуоресцентная)-Нет / Маркировочная площадка-Нет / Разъемный замок (многоразовый хомут)-Нет / Тип крепления-Прочее / | - | 500/20/1 | упак. | 0.0296 | 0.1086 | На складе более 500 упак. | ОНЛАЙТ | 4650230902931 | Хомуты | - | Электромонтаж | Хомуты | - | https://onlt.ru/foto/1000/739.jpg | https://onlt.ru/foto/1000/739_2.jpg | - | - | https://onlt.ru/?siteID=739
90294 | 30395 | Электромонтаж | ОНЛАЙТ 90 294 OCT-025-150-100-WH (100 шт/упак) | Ширина ленты-2.5 (мм) / Длина ленты-150 (мм) / Толщина ленты-1.05 (мм) / Макс. диаметр охвата (пучка)-35 (мм) / Рабочая температура--45...80 (°C) / Температура монтажа-0...50 (°C) / Модель/исполнение-С внутр. зубчатым зацеплением / Замок ленточного хомута-Пластиковый язычок/носик / Материал-Пластик / Вид/марка материала-Полиамид / Стойкость к УФ-излучению согл. ASTM D6779-Нет / Не содержит (без) галогенов-Да / Цвет-Белый / Прозрачный-Нет / Светоотражающая (флуоресцентная)-Нет / Маркировочная площадка-Нет / Разъемный замок (многоразовый хомут)-Нет / Тип крепления-Прочее / | - | 360/20/1 | упак. | 0.0465 | 0.1695 | На складе более 500 упак. | ОНЛАЙТ | 4650230902948 | Хомуты | - | Электромонтаж | Хомуты | - | https://onlt.ru/foto/1000/740.jpg | https://onlt.ru/foto/1000/740_2.jpg | - | - | https://onlt.ru/?siteID=740
90295 | 30396 | Электромонтаж | ОНЛАЙТ 90 295 OCT-025-200-100-WH (100 шт/упак) | Ширина ленты-2.5 (мм) / Длина ленты-200 (мм) / Толщина ленты-1.05 (мм) / Макс. диаметр охвата (пучка)-50 (мм) / Рабочая температура--45...80 (°C) / Температура монтажа-0...50 (°C) / Модель/исполнение-С внутр. зубчатым зацеплением / Замок ленточного хомута-Пластиковый язычок/носик / Материал-Пластик / Вид/марка материала-Полиамид / Стойкость к УФ-излучению согл. ASTM D6779-Нет / Не содержит (без) галогенов-Да / Цвет-Белый / Прозрачный-Нет / Светоотражающая (флуоресцентная)-Нет / Маркировочная площадка-Нет / Разъемный замок (многоразовый хомут)-Нет / Тип крепления-Прочее / | - | 360/20/1 | упак. | 0.0594 | 0.1623 | На складе более 500 упак. | ОНЛАЙТ | 4650230902955 | Хомуты | - | Электромонтаж | Хомуты | - | https://onlt.ru/foto/1000/741.jpg | https://onlt.ru/foto/1000/741_2.jpg | - | - | https://onlt.ru/?siteID=741
90296 | 30397 | Электромонтаж | ОНЛАЙТ 90 296 OCT-036-150-100-WH (100 шт/упак) | Ширина ленты-3.6 (мм) / Длина ленты-150 (мм) / Толщина ленты-1.15 (мм) / Макс. диаметр охвата (пучка)-35 (мм) / Рабочая температура--45...80 (°C) / Температура монтажа-0...50 (°C) / Модель/исполнение-С внутр. зубчатым зацеплением / Замок ленточного хомута-Пластиковый язычок/носик / Материал-Пластик / Вид/марка материала-Полиамид / Стойкость к УФ-излучению согл. ASTM D6779-Нет / Не содержит (без) галогенов-Да / Цвет-Белый / Прозрачный-Нет / Светоотражающая (флуоресцентная)-Нет / Маркировочная площадка-Нет / Разъемный замок (многоразовый хомут)-Нет / Тип крепления-Прочее / | - | 260/20/1 | упак. | 0.0752 | 0.2318 | На складе более 500 упак. | ОНЛАЙТ | 4650230902962 | Хомуты | - | Электромонтаж | Хомуты | - | https://onlt.ru/foto/1000/742.jpg | https://onlt.ru/foto/1000/742_2.jpg | - | - | https://onlt.ru/?siteID=742
90297 | 30398 | Электромонтаж | ОНЛАЙТ 90 297 OCT-036-200-100-WH (100 шт/упак) | Ширина ленты-3.6 (мм) / Длина ленты-200 (мм) / Толщина ленты-1.15 (мм) / Макс. диаметр охвата (пучка)-50 (мм) / Рабочая температура--45...80 (°C) / Температура монтажа-0...50 (°C) / Модель/исполнение-С внутр. зубчатым зацеплением / Замок ленточного хомута-Пластиковый язычок/носик / Материал-Пластик / Вид/марка материала-Полиамид / Стойкость к УФ-излучению согл. ASTM D6779-Нет / Не содержит (без) галогенов-Да / Цвет-Белый / Прозрачный-Нет / Светоотражающая (флуоресцентная)-Нет / Маркировочная площадка-Нет / Разъемный замок (многоразовый хомут)-Нет / Тип крепления-Прочее / | - | 200/20/1 | упак. | 0.0956 | 0.2692 | На складе более 10 000 упак. | ОНЛАЙТ | 4650230902979 | Хомуты | - | Электромонтаж | Хомуты | - | https://onlt.ru/foto/1000/743.jpg | https://onlt.ru/foto/1000/743_2.jpg | - | - | https://onlt.ru/?siteID=743
90298 | 30399 | Электромонтаж | ОНЛАЙТ 90 298 OCT-036-250-100-WH (100 шт/упак) | Ширина ленты-3.6 (мм) / Длина ленты-250 (мм) / Толщина ленты-1.2 (мм) / Макс. диаметр охвата (пучка)-65 (мм) / Рабочая температура--45...80 (°C) / Температура монтажа-0...50 (°C) / Модель/исполнение-С внутр. зубчатым зацеплением / Замок ленточного хомута-Пластиковый язычок/носик / Материал-Пластик / Вид/марка материала-Полиамид / Стойкость к УФ-излучению согл. ASTM D6779-Нет / Не содержит (без) галогенов-Да / Цвет-Белый / Прозрачный-Нет / Светоотражающая (флуоресцентная)-Нет / Маркировочная площадка-Нет / Разъемный замок (многоразовый хомут)-Нет / Тип крепления-Прочее / | - | 180/20/1 | упак. | 0.1166 | 0.2997 | нет на складе | ОНЛАЙТ | 4650230902986 | Хомуты | - | Электромонтаж | Хомуты | - | https://onlt.ru/foto/1000/744.jpg | https://onlt.ru/foto/1000/744_2.jpg | - | - | https://onlt.ru/?siteID=744
90299 | 30400 | Электромонтаж | ОНЛАЙТ 90 299 OCT-036-300-100-WH (100 шт/упак) | Ширина ленты-3.6 (мм) / Длина ленты-300 (мм) / Толщина ленты-1.2 (мм) / Макс. диаметр охвата (пучка)-80 (мм) / Рабочая температура--45...80 (°C) / Температура монтажа-0...50 (°C) / Модель/исполнение-С внутр. зубчатым зацеплением / Замок ленточного хомута-Пластиковый язычок/носик / Материал-Пластик / Вид/марка материала-Полиамид / Стойкость к УФ-излучению согл. ASTM D6779-Нет / Не содержит (без) галогенов-Да / Цвет-Белый / Прозрачный-Нет / Светоотражающая (флуоресцентная)-Нет / Маркировочная площадка-Нет / Разъемный замок (многоразовый хомут)-Нет / Тип крепления-Прочее / | - | 160/20/1 | упак. | 0.1411 | 0.3787 | На складе более 10 000 упак. | ОНЛАЙТ | 4650230902993 | Хомуты | - | Электромонтаж | Хомуты | - | https://onlt.ru/foto/1000/745.jpg | https://onlt.ru/foto/1000/745_2.jpg | - | - | https://onlt.ru/?siteID=745
90300 | 30401 | Электромонтаж | ОНЛАЙТ 90 300 OCT-036-350-100-WH (100 шт/упак) | Ширина ленты-3.6 (мм) / Длина ленты-350 (мм) / Толщина ленты-1.3 (мм) / Макс. диаметр охвата (пучка)-90 (мм) / Рабочая температура--45...80 (°C) / Температура монтажа-0...50 (°C) / Модель/исполнение-С внутр. зубчатым зацеплением / Замок ленточного хомута-Пластиковый язычок/носик / Материал-Пластик / Вид/марка материала-Полиамид / Стойкость к УФ-излучению согл. ASTM D6779-Нет / Не содержит (без) галогенов-Да / Цвет-Белый / Прозрачный-Нет / Светоотражающая (флуоресцентная)-Нет / Маркировочная площадка-Нет / Разъемный замок (многоразовый хомут)-Нет / Тип крепления-Прочее / | - | 120/20/1 | упак. | 0.1653 | 0.4566 | На складе более 500 упак. | ОНЛАЙТ | 4650230903006 | Хомуты | - | Электромонтаж | Хомуты | - | https://onlt.ru/foto/1000/746.jpg | https://onlt.ru/foto/1000/746_2.jpg | - | - | https://onlt.ru/?siteID=746
90301 | 30402 | Электромонтаж | ОНЛАЙТ 90 301 OCT-048-200-100-WH (100 шт/упак) | Ширина ленты-4.8 (мм) / Длина ленты-200 (мм) / Толщина ленты-1.2 (мм) / Макс. диаметр охвата (пучка)-50 (мм) / Рабочая температура--45...80 (°C) / Температура монтажа-0...50 (°C) / Модель/исполнение-С внутр. зубчатым зацеплением / Замок ленточного хомута-Пластиковый язычок/носик / Материал-Пластик / Вид/марка материала-Полиамид / Стойкость к УФ-излучению согл. ASTM D6779-Нет / Не содержит (без) галогенов-Да / Цвет-Белый / Прозрачный-Нет / Светоотражающая (флуоресцентная)-Нет / Маркировочная площадка-Нет / Разъемный замок (многоразовый хомут)-Нет / Тип крепления-Прочее / | - | 150/10/1 | упак. | 0.1319 | 0.4093 | На складе более 500 упак. | ОНЛАЙТ | 4650230903013 | Хомуты | - | Электромонтаж | Хомуты | - | https://onlt.ru/foto/1000/747.jpg | https://onlt.ru/foto/1000/747_2.jpg | - | - | https://onlt.ru/?siteID=747
90302 | 30403 | Электромонтаж | ОНЛАЙТ 90 302 OCT-048-250-100-WH (100 шт/упак) | Ширина ленты-4.8 (мм) / Длина ленты-250 (мм) / Толщина ленты-1.3 (мм) / Макс. диаметр охвата (пучка)-65 (мм) / Рабочая температура--45...80 (°C) / Температура монтажа-0...50 (°C) / Модель/исполнение-С внутр. зубчатым зацеплением / Замок ленточного хомута-Пластиковый язычок/носик / Материал-Пластик / Вид/марка материала-Полиамид / Стойкость к УФ-излучению согл. ASTM D6779-Нет / Не содержит (без) галогенов-Да / Цвет-Белый / Прозрачный-Нет / Светоотражающая (флуоресцентная)-Нет / Маркировочная площадка-Нет / Разъемный замок (многоразовый хомут)-Нет / Тип крепления-Прочее / | - | 120/10/1 | упак. | 0.1626 | 0.4604 | На складе более 500 упак. | ОНЛАЙТ | 4650230903020 | Хомуты | - | Электромонтаж | Хомуты | - | https://onlt.ru/foto/1000/748.jpg | https://onlt.ru/foto/1000/748_2.jpg | - | - | https://onlt.ru/?siteID=748
90303 | 30404 | Электромонтаж | ОНЛАЙТ 90 303 OCT-048-300-100-WH (100 шт/упак) | Ширина ленты-4.8 (мм) / Длина ленты-300 (мм) / Толщина ленты-1.3 (мм) / Макс. диаметр охвата (пучка)-80 (мм) / Рабочая температура--45...80 (°C) / Температура монтажа-0...50 (°C) / Модель/исполнение-С внутр. зубчатым зацеплением / Замок ленточного хомута-Пластиковый язычок/носик / Материал-Пластик / Вид/марка материала-Полиамид / Стойкость к УФ-излучению согл. ASTM D6779-Нет / Не содержит (без) галогенов-Да / Цвет-Белый / Прозрачный-Нет / Светоотражающая (флуоресцентная)-Нет / Маркировочная площадка-Нет / Разъемный замок (многоразовый хомут)-Нет / Тип крепления-Прочее / | - | 100/10/1 | упак. | 0.2003 | 0.5413 | На складе более 500 упак. | ОНЛАЙТ | 4650230903037 | Хомуты | - | Электромонтаж | Хомуты | - | https://onlt.ru/foto/1000/749.jpg | https://onlt.ru/foto/1000/749_2.jpg | - | - | https://onlt.ru/?siteID=749
90304 | 30405 | Электромонтаж | ОНЛАЙТ 90 304 OCT-048-350-100-WH (100 шт/упак) | Ширина ленты-4.8 (мм) / Длина ленты-350 (мм) / Толщина ленты-1.3 (мм) / Макс. диаметр охвата (пучка)-90 (мм) / Рабочая температура--45...80 (°C) / Температура монтажа-0...50 (°C) / Модель/исполнение-С внутр. зубчатым зацеплением / Замок ленточного хомута-Пластиковый язычок/носик / Материал-Пластик / Вид/марка материала-Полиамид / Стойкость к УФ-излучению согл. ASTM D6779-Нет / Не содержит (без) галогенов-Да / Цвет-Белый / Прозрачный-Нет / Светоотражающая (флуоресцентная)-Нет / Маркировочная площадка-Нет / Разъемный замок (многоразовый хомут)-Нет / Тип крепления-Прочее / | - | 80/10/1 | упак. | 0.2384 | 0.6819 | На складе более 500 упак. | ОНЛАЙТ | 4650230903044 | Хомуты | - | Электромонтаж | Хомуты | - | https://onlt.ru/foto/1000/750.jpg | https://onlt.ru/foto/1000/750_2.jpg | - | - | https://onlt.ru/?siteID=750
90305 | 30406 | Электромонтаж | ОНЛАЙТ 90 305 OCT-048-400-100-WH (100 шт/упак) | Ширина ленты-4.8 (мм) / Длина ленты-400 (мм) / Толщина ленты-1.3 (мм) / Макс. диаметр охвата (пучка)-105 (мм) / Рабочая температура--45...80 (°C) / Температура монтажа-0...50 (°C) / Модель/исполнение-С внутр. зубчатым зацеплением / Замок ленточного хомута-Пластиковый язычок/носик / Материал-Пластик / Вид/марка материала-Полиамид / Стойкость к УФ-излучению согл. ASTM D6779-Нет / Не содержит (без) галогенов-Да / Цвет-Белый / Прозрачный-Нет / Светоотражающая (флуоресцентная)-Нет / Маркировочная площадка-Нет / Разъемный замок (многоразовый хомут)-Нет / Тип крепления-Прочее / | - | 70/10/1 | упак. | 0.2707 | 0.7237 | На складе более 500 упак. | ОНЛАЙТ | 4650230903051 | Хомуты | - | Электромонтаж | Хомуты | - | https://onlt.ru/foto/1000/751.jpg | https://onlt.ru/foto/1000/751_2.jpg | - | - | https://onlt.ru/?siteID=751
90306 | 30407 | Электромонтаж | ОНЛАЙТ 90 306 OCT-048-500-100-WH (100 шт/упак) | Ширина ленты-4.8 (мм) / Длина ленты-500 (мм) / Толщина ленты-1.3 (мм) / Макс. диаметр охвата (пучка)-150 (мм) / Рабочая температура--45...80 (°C) / Температура монтажа-0...50 (°C) / Модель/исполнение-С внутр. зубчатым зацеплением / Замок ленточного хомута-Пластиковый язычок/носик / Материал-Пластик / Вид/марка материала-Полиамид / Стойкость к УФ-излучению согл. ASTM D6779-Нет / Не содержит (без) галогенов-Да / Цвет-Белый / Прозрачный-Нет / Светоотражающая (флуоресцентная)-Нет / Маркировочная площадка-Нет / Разъемный замок (многоразовый хомут)-Нет / Тип крепления-Прочее / | - | 50/10/1 | упак. | 0.3525 | 1.0165 | На складе более 500 упак. | ОНЛАЙТ | 4650230903068 | Хомуты | - | Электромонтаж | Хомуты | - | https://onlt.ru/foto/1000/752.jpg | https://onlt.ru/foto/1000/752_2.jpg | - | - | https://onlt.ru/?siteID=752
90307 | 30408 | Электромонтаж | ОНЛАЙТ 90 307 OCT-076-300-100-WH (100 шт/упак) | Ширина ленты-7.6 (мм) / Длина ленты-300 (мм) / Толщина ленты-1.5 (мм) / Макс. диаметр охвата (пучка)-80 (мм) / Рабочая температура--45...80 (°C) / Температура монтажа-0...50 (°C) / Модель/исполнение-С внутр. зубчатым зацеплением / Замок ленточного хомута-Пластиковый язычок/носик / Материал-Пластик / Вид/марка материала-Полиамид / Стойкость к УФ-излучению согл. ASTM D6779-Нет / Не содержит (без) галогенов-Да / Цвет-Белый / Прозрачный-Нет / Светоотражающая (флуоресцентная)-Нет / Маркировочная площадка-Нет / Разъемный замок (многоразовый хомут)-Нет / Тип крепления-Прочее / | - | 60/5/1 | упак. | 0.3504 | 0.9991 | На складе более 500 упак. | ОНЛАЙТ | 4650230903075 | Хомуты | - | Электромонтаж | Хомуты | - | https://onlt.ru/foto/1000/753.jpg | https://onlt.ru/foto/1000/753_2.jpg | - | - | https://onlt.ru/?siteID=753
90308 | 30409 | Электромонтаж | ОНЛАЙТ 90 308 OCT-076-400-100-WH (100 шт/упак) | Ширина ленты-7.6 (мм) / Длина ленты-400 (мм) / Толщина ленты-1.5 (мм) / Макс. диаметр охвата (пучка)-105 (мм) / Рабочая температура--45...80 (°C) / Температура монтажа-0...50 (°C) / Модель/исполнение-С внутр. зубчатым зацеплением / Замок ленточного хомута-Пластиковый язычок/носик / Материал-Пластик / Вид/марка материала-Полиамид / Стойкость к УФ-излучению согл. ASTM D6779-Нет / Не содержит (без) галогенов-Да / Цвет-Белый / Прозрачный-Нет / Светоотражающая (флуоресцентная)-Нет / Маркировочная площадка-Нет / Разъемный замок (многоразовый хомут)-Нет / Тип крепления-Прочее / | - | 50/5/1 | упак. | 0.4712 | 1.2227 | На складе 496 упак. | ОНЛАЙТ | 4650230903082 | Хомуты | - | Электромонтаж | Хомуты | - | https://onlt.ru/foto/1000/754.jpg | https://onlt.ru/foto/1000/754_2.jpg | - | - | https://onlt.ru/?siteID=754
90309 | 30410 | Электромонтаж | ОНЛАЙТ 90 309 OCT-076-500-100-WH (100 шт/упак) | Ширина ленты-7.6 (мм) / Длина ленты-500 (мм) / Толщина ленты-1.5 (мм) / Макс. диаметр охвата (пучка)-150 (мм) / Рабочая температура--45...80 (°C) / Температура монтажа-0...50 (°C) / Модель/исполнение-С внутр. зубчатым зацеплением / Замок ленточного хомута-Пластиковый язычок/носик / Материал-Пластик / Вид/марка материала-Полиамид / Стойкость к УФ-излучению согл. ASTM D6779-Нет / Не содержит (без) галогенов-Да / Цвет-Белый / Прозрачный-Нет / Светоотражающая (флуоресцентная)-Нет / Маркировочная площадка-Нет / Разъемный замок (многоразовый хомут)-Нет / Тип крепления-Прочее / | - | 30/5/1 | упак. | 0.5735 | 1.7022 | На складе более 500 упак. | ОНЛАЙТ | 4650230903099 | Хомуты | - | Электромонтаж | Хомуты | - | - | https://onlt.ru/foto/1000/755_2.jpg | - | - | https://onlt.ru/?siteID=755
90310 | 30411 | Электромонтаж | ОНЛАЙТ 90 310 OCT-025-100-100-BL (100 шт/упак) | Ширина ленты-2.5 (мм) / Длина ленты-100 (мм) / Толщина ленты-1 (мм) / Макс. диаметр охвата (пучка)-22 (мм) / Рабочая температура--45...80 (°C) / Температура монтажа-0...50 (°C) / Модель/исполнение-С внутр. зубчатым зацеплением / Замок ленточного хомута-Пластиковый язычок/носик / Материал-Пластик / Вид/марка материала-Полиамид / Стойкость к УФ-излучению согл. ASTM D6779-Нет / Не содержит (без) галогенов-Да / Цвет-Черный / Прозрачный-Нет / Светоотражающая (флуоресцентная)-Нет / Маркировочная площадка-Нет / Разъемный замок (многоразовый хомут)-Нет / Тип крепления-Прочее / | - | 500/20/1 | упак. | 0.0306 | 0.1106 | На складе более 500 упак. | ОНЛАЙТ | 4650230903105 | Хомуты | - | Электромонтаж | Хомуты | - | https://onlt.ru/foto/1000/756.jpg | https://onlt.ru/foto/1000/756_2.jpg | - | - | https://onlt.ru/?siteID=756
90311 | 30412 | Электромонтаж | ОНЛАЙТ 90 311 OCT-025-150-100-BL (100 шт/упак) | Ширина ленты-2.5 (мм) / Длина ленты-150 (мм) / Толщина ленты-1.05 (мм) / Макс. диаметр охвата (пучка)-35 (мм) / Рабочая температура--45...80 (°C) / Температура монтажа-0...50 (°C) / Модель/исполнение-С внутр. зубчатым зацеплением / Замок ленточного хомута-Пластиковый язычок/носик / Материал-Пластик / Вид/марка материала-Полиамид / Стойкость к УФ-излучению согл. ASTM D6779-Нет / Не содержит (без) галогенов-Да / Цвет-Черный / Прозрачный-Нет / Светоотражающая (флуоресцентная)-Нет / Маркировочная площадка-Нет / Разъемный замок (многоразовый хомут)-Нет / Тип крепления-Прочее / | - | 360/20/1 | упак. | 0.0465 | 0.1596 | На складе более 500 упак. | ОНЛАЙТ | 4650230903112 | Хомуты | - | Электромонтаж | Хомуты | - | https://onlt.ru/foto/1000/757.jpg | https://onlt.ru/foto/1000/757_2.jpg | - | - | https://onlt.ru/?siteID=757
90312 | 30413 | Электромонтаж | ОНЛАЙТ 90 312 OCT-025-200-100-BL (100 шт/упак) | Ширина ленты-2.5 (мм) / Длина ленты-200 (мм) / Толщина ленты-1.05 (мм) / Макс. диаметр охвата (пучка)-50 (мм) / Рабочая температура--45...80 (°C) / Температура монтажа-0...50 (°C) / Модель/исполнение-С внутр. зубчатым зацеплением / Замок ленточного хомута-Пластиковый язычок/носик / Материал-Пластик / Вид/марка материала-Полиамид / Стойкость к УФ-излучению согл. ASTM D6779-Нет / Не содержит (без) галогенов-Да / Цвет-Черный / Прозрачный-Нет / Светоотражающая (флуоресцентная)-Нет / Маркировочная площадка-Нет / Разъемный замок (многоразовый хомут)-Нет / Тип крепления-Прочее / | - | 360/20/1 | упак. | 0.0595 | 0.1662 | На складе более 500 упак. | ОНЛАЙТ | 4650230903129 | Хомуты | - | Электромонтаж | Хомуты | - | - | https://onlt.ru/foto/1000/758_2.jpg | - | - | https://onlt.ru/?siteID=758
90313 | 30414 | Электромонтаж | ОНЛАЙТ 90 313 OCT-036-150-100-BL (100 шт/упак) | Ширина ленты-3.6 (мм) / Длина ленты-150 (мм) / Толщина ленты-1.15 (мм) / Макс. диаметр охвата (пучка)-35 (мм) / Рабочая температура--45...80 (°C) / Температура монтажа-0...50 (°C) / Модель/исполнение-С внутр. зубчатым зацеплением / Замок ленточного хомута-Пластиковый язычок/носик / Материал-Пластик / Вид/марка материала-Полиамид / Стойкость к УФ-излучению согл. ASTM D6779-Нет / Не содержит (без) галогенов-Да / Цвет-Черный / Прозрачный-Нет / Светоотражающая (флуоресцентная)-Нет / Маркировочная площадка-Нет / Разъемный замок (многоразовый хомут)-Нет / Тип крепления-Прочее / | - | 260/20/1 | упак. | 0.0758 | 0.2285 | нет на складе | ОНЛАЙТ | 4650230903136 | Хомуты | - | Электромонтаж | Хомуты | - | https://onlt.ru/foto/1000/759.jpg | https://onlt.ru/foto/1000/759_2.jpg | - | - | https://onlt.ru/?siteID=759
90314 | 30415 | Электромонтаж | ОНЛАЙТ 90 314 OCT-036-200-100-BL (100 шт/упак) | Ширина ленты-3.6 (мм) / Длина ленты-200 (мм) / Толщина ленты-1.15 (мм) / Макс. диаметр охвата (пучка)-50 (мм) / Рабочая температура--45...80 (°C) / Температура монтажа-0...50 (°C) / Модель/исполнение-С внутр. зубчатым зацеплением / Замок ленточного хомута-Пластиковый язычок/носик / Материал-Пластик / Вид/марка материала-Полиамид / Стойкость к УФ-излучению согл. ASTM D6779-Нет / Не содержит (без) галогенов-Да / Цвет-Черный / Прозрачный-Нет / Светоотражающая (флуоресцентная)-Нет / Маркировочная площадка-Нет / Разъемный замок (многоразовый хомут)-Нет / Тип крепления-Прочее / | - | 200/20/1 | упак. | 0.0969 | 0.27 | На складе более 10 000 упак. | ОНЛАЙТ | 4650230903143 | Хомуты | - | Электромонтаж | Хомуты | - | https://onlt.ru/foto/1000/760.jpg | https://onlt.ru/foto/1000/760_2.jpg | - | - | https://onlt.ru/?siteID=760
90315 | 30416 | Электромонтаж | ОНЛАЙТ 90 315 OCT-036-250-100-BL (100 шт/упак) | Ширина ленты-3.6 (мм) / Длина ленты-250 (мм) / Толщина ленты-1.2 (мм) / Макс. диаметр охвата (пучка)-65 (мм) / Рабочая температура--45...80 (°C) / Температура монтажа-0...50 (°C) / Модель/исполнение-С внутр. зубчатым зацеплением / Замок ленточного хомута-Пластиковый язычок/носик / Материал-Пластик / Вид/марка материала-Полиамид / Стойкость к УФ-излучению согл. ASTM D6779-Нет / Не содержит (без) галогенов-Да / Цвет-Черный / Прозрачный-Нет / Светоотражающая (флуоресцентная)-Нет / Маркировочная площадка-Нет / Разъемный замок (многоразовый хомут)-Нет / Тип крепления-Прочее / | - | 180/20/1 | упак. | 0.1179 | 0.3032 | нет на складе | ОНЛАЙТ | 4650230903150 | Хомуты | - | Электромонтаж | Хомуты | - | https://onlt.ru/foto/1000/761.jpg | https://onlt.ru/foto/1000/761_2.jpg | - | - | https://onlt.ru/?siteID=761
90316 | 30417 | Электромонтаж | ОНЛАЙТ 90 316 OCT-036-300-100-BL (100 шт/упак) | Ширина ленты-3.6 (мм) / Длина ленты-300 (мм) / Толщина ленты-1.2 (мм) / Макс. диаметр охвата (пучка)-80 (мм) / Рабочая температура--45...80 (°C) / Температура монтажа-0...50 (°C) / Модель/исполнение-С внутр. зубчатым зацеплением / Замок ленточного хомута-Пластиковый язычок/носик / Материал-Пластик / Вид/марка материала-Полиамид / Стойкость к УФ-излучению согл. ASTM D6779-Нет / Не содержит (без) галогенов-Да / Цвет-Черный / Прозрачный-Нет / Светоотражающая (флуоресцентная)-Нет / Маркировочная площадка-Нет / Разъемный замок (многоразовый хомут)-Нет / Тип крепления-Прочее / | - | 160/20/1 | упак. | 0.1416 | 0.3785 | На складе более 500 упак. | ОНЛАЙТ | 4650230903167 | Хомуты | - | Электромонтаж | Хомуты | - | https://onlt.ru/foto/1000/762.jpg | https://onlt.ru/foto/1000/762_2.jpg | - | - | https://onlt.ru/?siteID=762
90317 | 30418 | Электромонтаж | ОНЛАЙТ 90 317 OCT-048-200-100-BL (100 шт/упак) | Ширина ленты-4.8 (мм) / Длина ленты-200 (мм) / Толщина ленты-1.2 (мм) / Макс. диаметр охвата (пучка)-50 (мм) / Рабочая температура--45...80 (°C) / Температура монтажа-0...50 (°C) / Модель/исполнение-С внутр. зубчатым зацеплением / Замок ленточного хомута-Пластиковый язычок/носик / Материал-Пластик / Вид/марка материала-Полиамид / Стойкость к УФ-излучению согл. ASTM D6779-Нет / Не содержит (без) галогенов-Да / Цвет-Черный / Прозрачный-Нет / Светоотражающая (флуоресцентная)-Нет / Маркировочная площадка-Нет / Разъемный замок (многоразовый хомут)-Нет / Тип крепления-Прочее / | - | 150/10/1 | упак. | 0.132 | 0.3986 | На складе более 500 упак. | ОНЛАЙТ | 4650230903174 | Хомуты | - | Электромонтаж | Хомуты | - | https://onlt.ru/foto/1000/763.jpg | https://onlt.ru/foto/1000/763_2.jpg | - | - | https://onlt.ru/?siteID=763
90318 | 30419 | Электромонтаж | ОНЛАЙТ 90 318 OCT-048-250-100-BL (100 шт/упак) | Ширина ленты-4.8 (мм) / Длина ленты-250 (мм) / Толщина ленты-1.3 (мм) / Макс. диаметр охвата (пучка)-65 (мм) / Рабочая температура--45...80 (°C) / Температура монтажа-0...50 (°C) / Модель/исполнение-С внутр. зубчатым зацеплением / Замок ленточного хомута-Пластиковый язычок/носик / Материал-Пластик / Вид/марка материала-Полиамид / Стойкость к УФ-излучению согл. ASTM D6779-Нет / Не содержит (без) галогенов-Да / Цвет-Черный / Прозрачный-Нет / Светоотражающая (флуоресцентная)-Нет / Маркировочная площадка-Нет / Разъемный замок (многоразовый хомут)-Нет / Тип крепления-Прочее / | - | 120/10/1 | упак. | 0.1643 | 0.4521 | На складе более 500 упак. | ОНЛАЙТ | 4650230903181 | Хомуты | - | Электромонтаж | Хомуты | - | https://onlt.ru/foto/1000/764.jpg | https://onlt.ru/foto/1000/764_2.jpg | - | - | https://onlt.ru/?siteID=764
90319 | 30420 | Электромонтаж | ОНЛАЙТ 90 319 OCT-048-300-100-BL (100 шт/упак) | Ширина ленты-4.8 (мм) / Длина ленты-300 (мм) / Толщина ленты-1.3 (мм) / Макс. диаметр охвата (пучка)-80 (мм) / Рабочая температура--45...80 (°C) / Температура монтажа-0...50 (°C) / Модель/исполнение-С внутр. зубчатым зацеплением / Замок ленточного хомута-Пластиковый язычок/носик / Материал-Пластик / Вид/марка материала-Полиамид / Стойкость к УФ-излучению согл. ASTM D6779-Нет / Не содержит (без) галогенов-Да / Цвет-Черный / Прозрачный-Нет / Светоотражающая (флуоресцентная)-Нет / Маркировочная площадка-Нет / Разъемный замок (многоразовый хомут)-Нет / Тип крепления-Прочее / | - | 100/10/1 | упак. | 0.2021 | 0.5463 | На складе более 500 упак. | ОНЛАЙТ | 4650230903198 | Хомуты | - | Электромонтаж | Хомуты | - | https://onlt.ru/foto/1000/765.jpg | https://onlt.ru/foto/1000/765_2.jpg | - | - | https://onlt.ru/?siteID=765
90320 | 30421 | Электромонтаж | ОНЛАЙТ 90 320 OCT-048-350-100-BL (100 шт/упак) | Ширина ленты-4.8 (мм) / Длина ленты-350 (мм) / Толщина ленты-1.3 (мм) / Макс. диаметр охвата (пучка)-90 (мм) / Рабочая температура--45...80 (°C) / Температура монтажа-0...50 (°C) / Модель/исполнение-С внутр. зубчатым зацеплением / Замок ленточного хомута-Пластиковый язычок/носик / Материал-Пластик / Вид/марка материала-Полиамид / Стойкость к УФ-излучению согл. ASTM D6779-Нет / Не содержит (без) галогенов-Да / Цвет-Черный / Прозрачный-Нет / Светоотражающая (флуоресцентная)-Нет / Маркировочная площадка-Нет / Разъемный замок (многоразовый хомут)-Нет / Тип крепления-Прочее / | - | 80/10/1 | упак. | 0.2314 | 0.664 | На складе более 500 упак. | ОНЛАЙТ | 4650230903204 | Хомуты | - | Электромонтаж | Хомуты | - | https://onlt.ru/foto/1000/766.jpg | https://onlt.ru/foto/1000/766_2.jpg | - | - | https://onlt.ru/?siteID=766
90321 | 30422 | Электромонтаж | ОНЛАЙТ 90 321 OCT-048-400-100-BL (100 шт/упак) | Ширина ленты-4.8 (мм) / Длина ленты-400 (мм) / Толщина ленты-1.3 (мм) / Макс. диаметр охвата (пучка)-105 (мм) / Рабочая температура--45...80 (°C) / Температура монтажа-0...50 (°C) / Модель/исполнение-С внутр. зубчатым зацеплением / Замок ленточного хомута-Пластиковый язычок/носик / Материал-Пластик / Вид/марка материала-Полиамид / Стойкость к УФ-излучению согл. ASTM D6779-Нет / Не содержит (без) галогенов-Да / Цвет-Черный / Прозрачный-Нет / Светоотражающая (флуоресцентная)-Нет / Маркировочная площадка-Нет / Разъемный замок (многоразовый хомут)-Нет / Тип крепления-Прочее / | - | 70/10/1 | упак. | 0.2691 | 0.7245 | На складе более 500 упак. | ОНЛАЙТ | 4650230903211 | Хомуты | - | Электромонтаж | Хомуты | - | https://onlt.ru/foto/1000/767.jpg | https://onlt.ru/foto/1000/767_2.jpg | - | - | https://onlt.ru/?siteID=767
90322 | 30423 | Электромонтаж | ОНЛАЙТ 90 322 OCT-076-300-100-BL (100 шт/упак) | Ширина ленты-7.6 (мм) / Длина ленты-300 (мм) / Толщина ленты-1.5 (мм) / Макс. диаметр охвата (пучка)-80 (мм) / Рабочая температура--45...80 (°C) / Температура монтажа-0...50 (°C) / Модель/исполнение-С внутр. зубчатым зацеплением / Замок ленточного хомута-Пластиковый язычок/носик / Материал-Пластик / Вид/марка материала-Полиамид / Стойкость к УФ-излучению согл. ASTM D6779-Нет / Не содержит (без) галогенов-Да / Цвет-Черный / Прозрачный-Нет / Светоотражающая (флуоресцентная)-Нет / Маркировочная площадка-Нет / Разъемный замок (многоразовый хомут)-Нет / Тип крепления-Прочее / | - | 60/5/1 | упак. | 0.3516 | 0.9889 | На складе более 500 упак. | ОНЛАЙТ | 4650230903228 | Хомуты | - | Электромонтаж | Хомуты | - | https://onlt.ru/foto/1000/768.jpg | https://onlt.ru/foto/1000/768_2.jpg | - | - | https://onlt.ru/?siteID=768
90323 | 30424 | Электромонтаж | ОНЛАЙТ 90 323 OCT-076-400-100-BL (100 шт/упак) | Ширина ленты-7.6 (мм) / Длина ленты-400 (мм) / Толщина ленты-1.5 (мм) / Макс. диаметр охвата (пучка)-105 (мм) / Рабочая температура--45...80 (°C) / Температура монтажа-0...50 (°C) / Модель/исполнение-С внутр. зубчатым зацеплением / Замок ленточного хомута-Пластиковый язычок/носик / Материал-Пластик / Вид/марка материала-Полиамид / Стойкость к УФ-излучению согл. ASTM D6779-Нет / Не содержит (без) галогенов-Да / Цвет-Черный / Прозрачный-Нет / Светоотражающая (флуоресцентная)-Нет / Маркировочная площадка-Нет / Разъемный замок (многоразовый хомут)-Нет / Тип крепления-Прочее / | - | 50/5/1 | упак. | 0.4732 | 1.2012 | На складе более 500 упак. | ОНЛАЙТ | 4650230903235 | Хомуты | - | Электромонтаж | Хомуты | - | https://onlt.ru/foto/1000/769.jpg | https://onlt.ru/foto/1000/769_2.jpg | - | - | https://onlt.ru/?siteID=769
90359 | 30359 | Инструмент | ОНЛАЙТ 90 359 OTA-Bag09 | Модель/исполнение-Прочее / Материал-Ткань/материя / Вид/марка материала-Прочее / С плечевой лямкой-Да / С замком-Да / С поролоном-Нет / С разделением-Да / Яркокрасный (цвет окраски сигнальных знаков)-Нет / Серьга висячего замка-Нет / Съемный лоток-Нет / Общее число отсеков-12 / Высота-430 (мм) / Ширина-180 (мм) / Глубина-310 (мм) / | - | 16/1/1 | шт. | 1.3451 | 8.7046 | На складе 95 шт. | ОНЛАЙТ | 4650230903594 | Рюкзак | - | Инструмент | Рюкзак | - | https://onlt.ru/foto/1000/770.jpg | https://onlt.ru/foto/1000/770_2.jpg | https://onlt.ru/foto/1000/770_3.jpg | https://onlt.ru/foto/1000/770_4.jpg | https://onlt.ru/?siteID=770
90347 | 30340 | Светильник OBL LED IP65 | ОНЛАЙТ 90 347 OBL-R4-20-4K-WH-IP65-LED-SNRM | Специальное применение-ЖКХ / Номин. ток-60...60 (мА) / Подходит для монтажа на стену-Да / Подходит для подвесного монтажа-Нет / Подходит для крепления на потолке-Да / Подходит для встроенного монтажа-Нет / Подходит для монтажа на поверхность-Да / Тип лампы-Светодиод. несменная / Материал корпуса-ABS / Цвет корпуса-Белый / Материал плафона/рассеивателя-Пластик опаловый / Тип напряжения-AC / Номин. напряжение-220...240 (В) / Тип управляющего аппарата (ПРА)-LED-драйвер (блок питания для светодиодов) / ПРА в комплекте-Да / Без функции диммирования-Да / Выход светового потока-Прямой / Класс энергоэффективности встроенного светильника-A++, A+, A (LED) / Степень защиты (IP)-IP65 / Класс защиты-II / Номинальная температура окружающей среды согласно IEC62722-2-1--40...40 (°C) / С датчиком движения-Да / Макс. мощность-20 (Вт) / Номинальный световой поток в соотв. IEC 62722-2-1-2100 (лм) / Цветовая температура-4000 (К) / Индекс цветопередачи (Ra)-80-89 / Ширина-175 (мм) / Высота/глубина-37 (мм) / Длина-175 (мм) / Наруж. диаметр-175 (мм) / | - | 40/1/1 | шт. | 0.3614 | 0.7 | На складе более 500 шт. | ОНЛАЙТ | 4650230903471 | Светильник | R4/O4 (КНР) | Светодиодные светильники | ЖКХ | OBL | https://onlt.ru/foto/1000/775.jpg | https://onlt.ru/foto/1000/775_2.jpg | - | - | https://onlt.ru/?siteID=775
90348 | 30341 | Светильник OBL LED IP65 | ОНЛАЙТ 90 348 OBL-R4-20-6.5K-WH-IP65-LED-SNRM | Специальное применение-ЖКХ / Номин. ток-60...60 (мА) / Подходит для монтажа на стену-Да / Подходит для подвесного монтажа-Нет / Подходит для крепления на потолке-Да / Подходит для встроенного монтажа-Нет / Подходит для монтажа на поверхность-Да / Тип лампы-Светодиод. несменная / Материал корпуса-ABS / Цвет корпуса-Белый / Материал плафона/рассеивателя-Пластик опаловый / Тип напряжения-AC / Номин. напряжение-220...240 (В) / Тип управляющего аппарата (ПРА)-LED-драйвер (блок питания для светодиодов) / ПРА в комплекте-Да / Без функции диммирования-Да / Выход светового потока-Прямой / Класс энергоэффективности встроенного светильника-A++, A+, A (LED) / Степень защиты (IP)-IP65 / Класс защиты-II / Номинальная температура окружающей среды согласно IEC62722-2-1--40...40 (°C) / С датчиком движения-Да / Макс. мощность-20 (Вт) / Номинальный световой поток в соотв. IEC 62722-2-1-2100 (лм) / Цветовая температура-6500 (К) / Индекс цветопередачи (Ra)-80-89 / Ширина-175 (мм) / Высота/глубина-37 (мм) / Длина-175 (мм) / Наруж. диаметр-175 (мм) / | - | 40/1/1 | шт. | 0.3628 | 1.4994 | нет на складе | ОНЛАЙТ | 4650230903488 | Светильник | R4/O4 (КНР) | Светодиодные светильники | ЖКХ | OBL | https://onlt.ru/foto/1000/776.jpg | https://onlt.ru/foto/1000/776_2.jpg | - | - | https://onlt.ru/?siteID=776
90349 | 30342 | Светильник OBL LED IP65 | ОНЛАЙТ 90 349 OBL-R4-8-4K-WH-IP65-LED-SNRV | - | - | 60/1/1 | шт. | 0.118 | 0.9226 | На складе 13 шт. | ОНЛАЙТ | 4650230903495 | Светильник | R4/O4 (КНР) | Светодиодные светильники | ЖКХ | OBL | https://onlt.ru/foto/1000/777.jpg | https://onlt.ru/foto/1000/777_2.jpg | - | - | https://onlt.ru/?siteID=777
90350 | 30343 | Светильник OBL LED IP65 | ОНЛАЙТ 90 350 OBL-R4-8-6.5K-WH-IP65-LED-SNRV | - | - | 60/1/1 | шт. | 0.1185 | 0.9377 | На складе 12 шт. | ОНЛАЙТ | 4650230903501 | Светильник | R4/O4 (КНР) | Светодиодные светильники | ЖКХ | OBL | https://onlt.ru/foto/1000/778.jpg | https://onlt.ru/foto/1000/778_2.jpg | - | - | https://onlt.ru/?siteID=778
90352 | 30345 | Светильник OBL LED IP65 | ОНЛАЙТ 90 352 OBL-R4-12-6.5K-WH-IP65-LED-SNRV | - | - | 60/1/1 | шт. | 0.1171 | 0.9238 | На складе 5 шт. | ОНЛАЙТ | 4650230903525 | Светильник | R4/O4 (КНР) | Светодиодные светильники | ЖКХ | OBL | https://onlt.ru/foto/1000/780.jpg | https://onlt.ru/foto/1000/780_2.jpg | - | - | https://onlt.ru/?siteID=780
90353 | 30346 | Светильник OBL LED IP65 | ОНЛАЙТ 90 353 OBL-R4-20-4K-WH-IP65-LED-SNRV | Специальное применение-ЖКХ / Номин. ток-60 (мА) / Подходит для монтажа на стену-Да / Подходит для подвесного монтажа-Нет / Подходит для крепления на потолке-Да / Подходит для встроенного монтажа-Нет / Подходит для монтажа на поверхность-Да / Тип лампы-Светодиод. несменная / С ламп. в комплекте-Да / Материал корпуса-ABS / Цвет корпуса-Белый / Материал плафона/рассеивателя-Пластик опаловый / Тип напряжения-AC / Номин. напряжение-220...240 (В) / Тип управляющего аппарата (ПРА)-LED-драйвер (блок питания для светодиодов) / ПРА в комплекте-Да / Без функции диммирования-Да / Выход светового потока-Прямой / Класс энергоэффективности встроенного светильника-A++, A+, A (LED) / Степень защиты (IP)-IP65 / Класс защиты-II / Номинальная температура окружающей среды согласно IEC62722-2-1--40...40 (°C) / С датчиком движения-Нет / Со световым датчиком-Да / Макс. мощность-20 (Вт) / Номинальный световой поток в соотв. IEC 62722-2-1-2100 (лм) / Цветовая температура-4000 (К) / Индекс цветопередачи (Ra)-80-89 / Ширина-175 (мм) / Высота/глубина-37 (мм) / Длина-175 (мм) / Наруж. диаметр-175 (мм) / | - | 60/1/1 | шт. | 0.2422 | 1.7982 | На складе более 500 шт. | ОНЛАЙТ | 4650230903532 | Светильник | R4/O4 (КНР) | Светодиодные светильники | ЖКХ | OBL | https://onlt.ru/foto/1000/781.jpg | https://onlt.ru/foto/1000/781_2.jpg | - | - | https://onlt.ru/?siteID=781
90354 | 30347 | Светильник OBL LED IP65 | ОНЛАЙТ 90 354 OBL-R4-20-6.5K-WH-IP65-LED-SNRV | Специальное применение-ЖКХ / Номин. ток-60...60 (мА) / Подходит для монтажа на стену-Да / Подходит для подвесного монтажа-Нет / Подходит для крепления на потолке-Да / Подходит для встроенного монтажа-Нет / Подходит для монтажа на поверхность-Да / Тип лампы-Светодиод. несменная / Материал корпуса-ABS / Цвет корпуса-Белый / Материал плафона/рассеивателя-Пластик опаловый / Тип напряжения-AC / Номин. напряжение-220...240 (В) / Тип управляющего аппарата (ПРА)-LED-драйвер (блок питания для светодиодов) / ПРА в комплекте-Да / Без функции диммирования-Да / Выход светового потока-Прямой / Класс энергоэффективности встроенного светильника-A++, A+, A (LED) / Степень защиты (IP)-IP65 / Класс защиты-II / Номинальная температура окружающей среды согласно IEC62722-2-1--40...40 (°C) / С датчиком движения-Нет / Со световым датчиком-Да / Макс. мощность-20 (Вт) / Номинальный световой поток в соотв. IEC 62722-2-1-2100 (лм) / Цветовая температура-6500 (К) / Индекс цветопередачи (Ra)-80-89 / Ширина-175 (мм) / Высота/глубина-37 (мм) / Длина-175 (мм) / Наруж. диаметр-175 (мм) / | - | 40/1/1 | шт. | 0.1451 | 1.2085 | На складе более 500 шт. | ОНЛАЙТ | 4650230903549 | Светильник | R4/O4 (КНР) | Светодиодные светильники | ЖКХ | OBL | https://onlt.ru/foto/1000/782.jpg | https://onlt.ru/foto/1000/782_2.jpg | - | - | https://onlt.ru/?siteID=782
90287 | 29902 | Светильник OSF LED (улица) | ОНЛАЙТ 90 287 OSF-01-50-5K-LED | Способ монтажа-Консольный / Тип лампы-Светодиод. / С ламп. в комплекте-Да / Цоколь (патрон) лампы-Нет / Материал корпуса-Алюминий / Материал плафона/рассеивателя-Пластик структурированный / Номин. напряжение-220...240 (В) / Тип управляющего аппарата (ПРА)-Не требуется / Индекс энергоэффективности источника питания (EEI)-C / Степень защиты (IP)-IP65 / Подходит для посадочного размера-38...52 (мм) / Подходит для ламп мощностью:-50...50 (Вт) / Номинальный световой поток в соотв. IEC 62722-2-1-5000 (лм) / Цветовая температура-5000...5000 (К) / Индекс цветопередачи (Ra)-80-89 / Диаметр-52 (мм) / | - | 10/1/1 | шт. | 0.9354 | 6.4537 | нет на складе | ОНЛАЙТ | 4650230902870 | Светильник | - | Светодиодные светильники | Светильник уличный | OSF | https://onlt.ru/foto/1000/783.jpg | https://onlt.ru/foto/1000/783_2.jpg | https://onlt.ru/foto/1000/783_3.jpg | - | https://onlt.ru/?siteID=783
90288 | 29903 | Светильник OSF LED (улица) | ОНЛАЙТ 90 288 OSF-01-80-5K-LED | Способ монтажа-Консольный / Тип лампы-Светодиод. / С ламп. в комплекте-Да / Цоколь (патрон) лампы-Нет / Материал корпуса-Алюминий / Материал плафона/рассеивателя-Пластик структурированный / Номин. напряжение-220...240 (В) / Тип управляющего аппарата (ПРА)-Не требуется / Индекс энергоэффективности источника питания (EEI)-C / Степень защиты (IP)-IP65 / Подходит для посадочного размера-38...52 (мм) / Класс защиты-Нет / Подходит для ламп мощностью:-80...80 (Вт) / Номинальный световой поток в соотв. IEC 62722-2-1-8000 (лм) / Цветовая температура-5000...5000 (К) / Индекс цветопередачи (Ra)-80-89 / Диаметр-52 (мм) / | - | 10/1/1 | шт. | 1.2938 | 9.4259 | нет на складе | ОНЛАЙТ | 4650230902887 | Светильник | - | Светодиодные светильники | Светильник уличный | OSF | https://onlt.ru/foto/1000/784.jpg | https://onlt.ru/foto/1000/784_2.jpg | https://onlt.ru/foto/1000/784_3.jpg | - | https://onlt.ru/?siteID=784
90289 | 29904 | Светильник OSF LED (улица) | ОНЛАЙТ 90 289 OSF-01-100-5K-LED | Способ монтажа-Консольный / Тип лампы-Светодиод. / С ламп. в комплекте-Да / Цоколь (патрон) лампы-Нет / Материал корпуса-Алюминий / Материал плафона/рассеивателя-Пластик структурированный / Номин. напряжение-220...240 (В) / Тип управляющего аппарата (ПРА)-Не требуется / Индекс энергоэффективности источника питания (EEI)-C / Степень защиты (IP)-IP65 / Подходит для посадочного размера-38...52 (мм) / Подходит для ламп мощностью:-100...100 (Вт) / Номинальный световой поток в соотв. IEC 62722-2-1-10000 (лм) / Цветовая температура-5000 (К) / Индекс цветопередачи (Ra)-80-89 / Диаметр-52 (мм) / | - | 10/1/1 | шт. | 1.2889 | 9.3774 | На складе более 500 шт. | ОНЛАЙТ | 4650230902894 | Светильник | - | Светодиодные светильники | Светильник уличный | OSF | https://onlt.ru/foto/1000/785.jpg | https://onlt.ru/foto/1000/785_2.jpg | https://onlt.ru/foto/1000/785_3.jpg | - | https://onlt.ru/?siteID=785
90290 | 29905 | Светильник OSF LED (улица) | ОНЛАЙТ 90 290 OSF-01-120-5K-LED | Способ монтажа-Консольный / Тип лампы-Светодиод. / С ламп. в комплекте-Да / Цоколь (патрон) лампы-Нет / Материал корпуса-Алюминий / Материал плафона/рассеивателя-Пластик структурированный / Номин. напряжение-220...240 (В) / Тип управляющего аппарата (ПРА)-Не требуется / Индекс энергоэффективности источника питания (EEI)-C / Степень защиты (IP)-IP65 / Подходит для посадочного размера-38...52 (мм) / Подходит для ламп мощностью:-120 (Вт) / Номинальный световой поток в соотв. IEC 62722-2-1-12000 (лм) / Цветовая температура-5000 (К) / Индекс цветопередачи (Ra)-80-89 / | - | 5/1/1 | шт. | 1.8274 | 12.0784 | На складе более 500 шт. | ОНЛАЙТ | 4650230902900 | Светильник | - | Светодиодные светильники | Светильник уличный | OSF | https://onlt.ru/foto/1000/786.jpg | https://onlt.ru/foto/1000/786_2.jpg | https://onlt.ru/foto/1000/786_3.jpg | - | https://onlt.ru/?siteID=786
90285 | 29894 | Инструмент | ОНЛАЙТ 90 285 OMT-Dml01-40 | Длина маршрута передачи сигнала (маршрутная сигнализация)-40 (м) / Класс лазера-Класс 2 / Длина волны датчика-630 (нм) / Запоминание измеренного значения-Да / Интерфейс-Да / Видимый маршрут передачи сигнала (маршрутной сигнализации)-Да / Вращающийся маршрут передачи сигнала-Нет / Тип батареи (элемента питания)-Прочее / Цвет корпуса-Черный / Степень защиты (IP)-IP54 / | - | 60/1/1 | шт. | 0.194 | 0.9286 | нет на складе | ОНЛАЙТ | 4650230902856 | Дальномер | - | Инструмент | Дальномер | - | https://onlt.ru/foto/1000/787.jpg | https://onlt.ru/foto/1000/787_2.jpg | https://onlt.ru/foto/1000/787_3.jpg | - | https://onlt.ru/?siteID=787
90286 | 29895 | Инструмент | ОНЛАЙТ 90 286 OMT-Dml01-60 | Длина маршрута передачи сигнала (маршрутная сигнализация)-60 (м) / Класс лазера-Класс 2 / Длина волны датчика-630 (нм) / Запоминание измеренного значения-Да / Интерфейс-Да / Видимый маршрут передачи сигнала (маршрутной сигнализации)-Да / Вращающийся маршрут передачи сигнала-Нет / Тип батареи (элемента питания)-Прочее / Цвет корпуса-Черный / Степень защиты (IP)-IP54 / | - | 60/1/1 | шт. | 0.1939 | 0.9231 | На складе 140 шт. | ОНЛАЙТ | 4650230902863 | Дальномер | - | Инструмент | Дальномер | - | https://onlt.ru/foto/1000/788.jpg | https://onlt.ru/foto/1000/788_2.jpg | https://onlt.ru/foto/1000/788_3.jpg | - | https://onlt.ru/?siteID=788
90355 | 30356 | Инструмент | ОНЛАЙТ 90 355 OHT-Otd01-H5 (диэлектрическая, набор 5 шт.) | Тип шлица (система завинчивания)-Крест. шлиц PH / Размер-Прочее / Модель/исполнение-Прямолинейн. / Отвертка для точных работ-Нет / Изолированн.-Да / Изоляционная защита до 1000 В-Да / Тип рукоятки-2-компонент. / Тип хвостовика-Круглая / Четырехугольный / шестигранный привод-Шестигранник / Квадрат / шестигранник на всем лезвии-Нет / Искробезопасное исполнение-Нет / Немагнитный материал-Да / Зажимной механизм рукоятки-Да / | - | 24/6/1 | шт. | 0.43 | 2.2649 | На складе 101 шт. | ОНЛАЙТ | 4650230903556 | Отвёртка | - | Инструмент | Отвёртка | - | https://onlt.ru/foto/1000/789.jpg | https://onlt.ru/foto/1000/789_2.jpg | - | - | https://onlt.ru/?siteID=789
90356 | 30357 | Инструмент | ОНЛАЙТ 90 356 OHT-Otd01-H7 (диэлектрическая, набор 7 шт.) | Тип шлица (система завинчивания)-Крест. шлиц PH / Размер-Прочее / Модель/исполнение-Прямолинейн. / Изоляционная защита до 1000 В-Да / Тип рукоятки-2-компонент. / Тип хвостовика-Круглая / Четырехугольный / шестигранный привод-Шестигранник / Квадрат / шестигранник на всем лезвии-Нет / Немагнитный материал-Нет / Зажимной механизм рукоятки-Да / | - | 24/6/1 | шт. | 0.6293 | 3.6493 | нет на складе | ОНЛАЙТ | 4650230903563 | Отвёртка | - | Инструмент | Отвёртка | - | https://onlt.ru/foto/1000/790.jpg | https://onlt.ru/foto/1000/790_2.jpg | - | - | https://onlt.ru/?siteID=790
90373 | 30457 | Инструмент | ОНЛАЙТ 90 373 OHT-Pg01-16-300 | Для работы с электротехническими шинами-Нет / Исполнение/управление-Ручной гидравлический / Для опрессовки-Да / Для резки-Нет / Для пробивания отверстий-Нет / | - | 4/1/1 | шт. | 5.734 | 9.1023 | На складе 163 шт. | ОНЛАЙТ | 4650230903730 | Пресс гидравлический | - | Инструмент | Пресс гидравлический | - | https://onlt.ru/foto/1000/791.jpg | https://onlt.ru/foto/1000/791_2.jpg | https://onlt.ru/foto/1000/791_3.jpg | https://onlt.ru/foto/1000/791_4.jpg | https://onlt.ru/?siteID=791
90291 | 29915 | Инструмент | ОНЛАЙТ 90 291 OMT-UNL-01-2 | Длина маршрута передачи сигнала (маршрутная сигнализация)-20 (м) / Класс лазера-Класс 2 / Длина волны датчика-515 (нм) / Запоминание измеренного значения-Нет / Интерфейс-Нет / Видимый маршрут передачи сигнала (маршрутной сигнализации)-Да / Вращающийся маршрут передачи сигнала-Нет / Тип батареи (элемента питания)-Прочее / Цвет корпуса-Красный / Степень защиты (IP)-IP54 / Ширина-65 (мм) / Высота-70 (мм) / Длина-65 (мм) / Вес-0.3 (кг) / | - | 50/1/1 | шт. | 0.2667 | 1.1244 | На складе 376 шт. | ОНЛАЙТ | 4650230902917 | Лазерный нивелир | - | Инструмент | Лазерный нивелир | - | https://onlt.ru/foto/1000/792.jpg | - | - | - | https://onlt.ru/?siteID=792
90292 | 29916 | Инструмент | ОНЛАЙТ 90 292 OMT-UNL-02-2 | Длина маршрута передачи сигнала (маршрутная сигнализация)-20 (м) / Класс лазера-Класс 2 / Длина волны датчика-515 (нм) / Запоминание измеренного значения-Нет / Интерфейс-Нет / Видимый маршрут передачи сигнала (маршрутной сигнализации)-Да / Вращающийся маршрут передачи сигнала-Нет / Тип батареи (элемента питания)-Прочее / Цвет корпуса-Зеленый / Степень защиты (IP)-IP54 / Ширина-65 (мм) / Высота-70 (мм) / Длина-65 (мм) / Вес-0.3 (кг) / | - | 50/1/1 | шт. | 0.3239 | 1.1494 | На складе 129 шт. | ОНЛАЙТ | 4650230902924 | Лазерный нивелир | - | Инструмент | Лазерный нивелир | - | https://onlt.ru/foto/1000/793.jpg | - | - | - | https://onlt.ru/?siteID=793
90371 | 30455 | Инструмент | ОНЛАЙТ 90 371 OMT-UNL-02-12 | Длина маршрута передачи сигнала (маршрутная сигнализация)-30 (м) / Класс лазера-Класс 2 / Длина волны датчика-520 (нм) / Запоминание измеренного значения-Нет / Интерфейс-Нет / Видимый маршрут передачи сигнала (маршрутной сигнализации)-Да / Вращающийся маршрут передачи сигнала-Нет / Тип батареи (элемента питания)-Литий-ионный / Цвет корпуса-Черный / Степень защиты (IP)-IP54 / Ширина-125 (мм) / Высота-128 (мм) / Длина-90 (мм) / Вес-0.560 (кг) / | - | 8/1/1 | шт. | 1.818 | 10.5124 | На складе 242 шт. | ОНЛАЙТ | 4650230903716 | Лазерный нивелир | - | Инструмент | Лазерный нивелир | - | https://onlt.ru/foto/1000/805.jpg | https://onlt.ru/foto/1000/805_2.jpg | - | - | https://onlt.ru/?siteID=805
90372 | 30456 | Инструмент | ОНЛАЙТ 90 372 OMT-UNL-03-16 | Длина маршрута передачи сигнала (маршрутная сигнализация)-30 (м) / Класс лазера-Класс 2 / Длина волны датчика-520 (нм) / Запоминание измеренного значения-Нет / Интерфейс-Нет / Видимый маршрут передачи сигнала (маршрутной сигнализации)-Да / Вращающийся маршрут передачи сигнала-Нет / Тип батареи (элемента питания)-Литий-ионный / Цвет корпуса-Черный / Степень защиты (IP)-IP54 / Ширина-98 (мм) / Высота-134 (мм) / Длина-112 (мм) / Вес-0.500 (кг) / | - | 8/1/1 | шт. | 1.579 | 10.3161 | На складе 58 шт. | ОНЛАЙТ | 4650230903723 | Лазерный нивелир | - | Инструмент | Лазерный нивелир | - | https://onlt.ru/foto/1000/806.jpg | https://onlt.ru/foto/1000/806_2.jpg | https://onlt.ru/foto/1000/806_3.jpg | https://onlt.ru/foto/1000/806_4.jpg | https://onlt.ru/?siteID=806
90067 | 30438 | Светильник OBL LED IP65 | ОНЛАЙТ 90 067 OBL-R1-7-4K-WH-IP65-LED-SNRV1 | Специальное применение-ЖКХ / Номин. ток-60 (мА) / Подходит для монтажа на стену-Да / Подходит для подвесного монтажа-Нет / Подходит для крепления на потолке-Да / Подходит для встроенного монтажа-Нет / Подходит для монтажа на поверхность-Да / Тип лампы-Светодиод. несменная / Материал корпуса-ABS / Цвет корпуса-Белый / Материал плафона/рассеивателя-Пластик опаловый / Тип напряжения-AC / Номин. напряжение-220...240 (В) / Тип управляющего аппарата (ПРА)-LED-драйвер (блок питания для светодиодов) / ПРА в комплекте-Да / Без функции диммирования-Да / Выход светового потока-Прямой / Класс энергоэффективности встроенного светильника-A++, A+, A (LED) / Степень защиты (IP)-IP65 / Класс защиты-II / Номинальная температура окружающей среды согласно IEC62722-2-1--40...40 (°C) / С датчиком движения-Нет / Макс. мощность-7 (Вт) / Номинальный световой поток в соотв. IEC 62722-2-1-520 (лм) / Цветовая температура-4000 (К) / Индекс цветопередачи (Ra)-80-89 / Эффективность светильника-74 (лм/Вт) / Ширина-174 (мм) / Высота/глубина-68 (мм) / Длина-174 (мм) / Наруж. диаметр-174 (мм) / | - | 32/1/1 | шт. | 0.2433 | 2.8965 | На складе более 500 шт. | ОНЛАЙТ | 4650230900678 | Светильник | - | Светодиодные светильники | ЖКХ | OBL | https://onlt.ru/foto/1000/807.jpg | https://onlt.ru/foto/1000/807_2.jpg | - | - | https://onlt.ru/?siteID=807
90068 | 30439 | Светильник OBL LED IP65 | ОНЛАЙТ 90 068 OBL-R1-12-4K-WH-IP65-LED-SNRV1 | Специальное применение-ЖКХ / Номин. ток-100 (мА) / Подходит для монтажа на стену-Да / Подходит для подвесного монтажа-Нет / Подходит для крепления на потолке-Да / Подходит для встроенного монтажа-Нет / Подходит для монтажа на поверхность-Да / Тип лампы-Светодиод. несменная / Материал корпуса-ABS / Цвет корпуса-Белый / Материал плафона/рассеивателя-Пластик опаловый / Тип напряжения-AC / Номин. напряжение-220...240 (В) / Тип управляющего аппарата (ПРА)-LED-драйвер (блок питания для светодиодов) / ПРА в комплекте-Да / Без функции диммирования-Да / Выход светового потока-Прямой / Класс энергоэффективности встроенного светильника-A++, A+, A (LED) / Степень защиты (IP)-IP65 / Класс защиты-II / Номинальная температура окружающей среды согласно IEC62722-2-1--40...40 (°C) / С датчиком движения-Нет / Макс. мощность-12 (Вт) / Номинальный световой поток в соотв. IEC 62722-2-1-900 (лм) / Цветовая температура-4000 (К) / Индекс цветопередачи (Ra)-80-89 / Эффективность светильника-75 (лм/Вт) / Ширина-218 (мм) / Высота/глубина-83 (мм) / Длина-218 (мм) / Наруж. диаметр-218 (мм) / | - | 24/1/1 | шт. | 0.3913 | 5.4849 | На складе более 500 шт. | ОНЛАЙТ | 4650230900685 | Светильник | - | Светодиодные светильники | ЖКХ | OBL | https://onlt.ru/foto/1000/808.jpg | https://onlt.ru/foto/1000/808_2.jpg | - | - | https://onlt.ru/?siteID=808
71686 | 21896 | Светильник OBL LED IP65 | ОНЛАЙТ 71 686 OBL-R1-12-4K-WH-IP65-LED (плёнка) | - | - | 24/1/1 | шт. | 0.3896 | 5.3475 | нет на складе | ОНЛАЙТ | 4670004716861 | Светильник | - | Светодиодные светильники | ЖКХ | OBL | https://onlt.ru/foto/1000/810.jpg | https://onlt.ru/foto/1000/810_2.jpg | - | - | https://onlt.ru/?siteID=810
90367 | 30448 | Светильник DSP-LED(аналог ЛСП) | ОНЛАЙТ 90 367 ODSP-04-18-4K-LED | Специальное применение-Промышленный / Номин. ток-100 (мА) / Подходит для монтажа на стену-Да / Подходит для подвесного монтажа-Да / Подходит для крепления на потолке-Да / Подходит для встроенного монтажа-Нет / Подходит для монтажа на поверхность-Да / Подходит для организации световых линий-Да / Тип лампы-Светодиод. несменная / С ламп. в комплекте-Да / Количество ламп (источников света)-1 / Цоколь (патрон) лампы-Прочее / Материал корпуса-Пластик / Материал плафона/рассеивателя-Пластик опаловый / Тип напряжения-AC / Номин. напряжение-170...265 (В) / Тип управляющего аппарата (ПРА)-LED-драйвер (блок питания для светодиодов) / ПРА в комплекте-Да / Без функции диммирования-Да / Светораспределение-Симметричный / Угол светового излучения-Чрезвычайно широкий луч> 80 ° / Выход светового потока-Прямой / Класс энергоэффективности встроенного светильника-A++, A+, A (LED) / Наивысший класс энергоэффективности сменного светильника-A+ / Степень защиты (IP)-IP65 / Класс защиты-II / Номинальная температура окружающей среды согласно IEC62722-2-1--40...40 (°C) / Подходит для аварийного освещения (с БАП)-Нет / С датчиком движения-Нет / Макс. мощность-18 (Вт) / Номинальный световой поток в соотв. IEC 62722-2-1-1900 (лм) / Цветовая температура-4000 (К) / Индекс цветопередачи (Ra)-80-89 / Эффективность светильника-106 (лм/Вт) / Коэффициент мощности-0.8 / Ширина-75 (мм) / Высота/глубина-63 (мм) / Длина-603 (мм) / | - | 1/1/1 | шт. | 0.613 | 3.6111 | На складе 343 шт. | ОНЛАЙТ | 4650230903679 | Светильник | ODSP-04 | Светодиодные светильники | Светильник ODSP | ODSP | https://onlt.ru/foto/1000/811.jpg | https://onlt.ru/foto/1000/811_2.jpg | https://onlt.ru/foto/1000/811_3.jpg | https://onlt.ru/foto/1000/811_4.jpg | https://onlt.ru/?siteID=811
90368 | 30449 | Светильник DSP-LED(аналог ЛСП) | ОНЛАЙТ 90 368 ODSP-04-18-6.5K-LED | Специальное применение-Промышленный / Номин. ток-100 (мА) / Подходит для монтажа на стену-Да / Подходит для подвесного монтажа-Да / Подходит для крепления на потолке-Да / Подходит для встроенного монтажа-Нет / Подходит для монтажа на поверхность-Да / Подходит для организации световых линий-Да / Тип лампы-Светодиод. несменная / С ламп. в комплекте-Да / Количество ламп (источников света)-1 / Цоколь (патрон) лампы-Прочее / Материал корпуса-Пластик / Материал плафона/рассеивателя-Пластик опаловый / Тип напряжения-AC / Номин. напряжение-170...265 (В) / Тип управляющего аппарата (ПРА)-LED-драйвер (блок питания для светодиодов) / ПРА в комплекте-Да / Без функции диммирования-Да / Светораспределение-Симметричный / Угол светового излучения-Чрезвычайно широкий луч> 80 ° / Выход светового потока-Прямой / Класс энергоэффективности встроенного светильника-A++, A+, A (LED) / Наивысший класс энергоэффективности сменного светильника-A+ / Степень защиты (IP)-IP65 / Класс защиты-II / Номинальная температура окружающей среды согласно IEC62722-2-1--40...40 (°C) / Подходит для аварийного освещения (с БАП)-Нет / С датчиком движения-Нет / Макс. мощность-18 (Вт) / Номинальный световой поток в соотв. IEC 62722-2-1-1900 (лм) / Цветовая температура-6500 (К) / Индекс цветопередачи (Ra)-80-89 / Эффективность светильника-106 (лм/Вт) / Коэффициент мощности-0.8 / Ширина-75 (мм) / Высота/глубина-63 (мм) / Длина-603 (мм) / | - | 1/1/1 | шт. | 0.607 | 3.601 | На складе более 500 шт. | ОНЛАЙТ | 4650230903686 | Светильник | ODSP-04 | Светодиодные светильники | Светильник ODSP | ODSP | https://onlt.ru/foto/1000/812.jpg | https://onlt.ru/foto/1000/812_2.jpg | https://onlt.ru/foto/1000/812_3.jpg | https://onlt.ru/foto/1000/812_4.jpg | https://onlt.ru/?siteID=812
90369 | 30450 | Светильник DSP-LED(аналог ЛСП) | ОНЛАЙТ 90 369 ODSP-04-36-4K-LED | Специальное применение-Промышленный / Номин. ток-170 (мА) / Подходит для монтажа на стену-Да / Подходит для подвесного монтажа-Да / Подходит для крепления на потолке-Да / Подходит для встроенного монтажа-Нет / Подходит для монтажа на поверхность-Да / Подходит для организации световых линий-Да / Тип лампы-Светодиод. несменная / С ламп. в комплекте-Да / Количество ламп (источников света)-1 / Цоколь (патрон) лампы-Прочее / Материал корпуса-Пластик / Материал плафона/рассеивателя-Пластик опаловый / Тип напряжения-AC / Номин. напряжение-170...265 (В) / Тип управляющего аппарата (ПРА)-LED-драйвер (блок питания для светодиодов) / ПРА в комплекте-Да / Без функции диммирования-Да / Светораспределение-Симметричный / Угол светового излучения-Чрезвычайно широкий луч> 80 ° / Выход светового потока-Прямой / Класс энергоэффективности встроенного светильника-A++, A+, A (LED) / Наивысший класс энергоэффективности сменного светильника-A+ / Степень защиты (IP)-IP65 / Класс защиты-II / Номинальная температура окружающей среды согласно IEC62722-2-1--40...40 (°C) / Подходит для аварийного освещения (с БАП)-Нет / С датчиком движения-Нет / Макс. мощность-36 (Вт) / Номинальный световой поток в соотв. IEC 62722-2-1-3780 (лм) / Цветовая температура-4000 (К) / Индекс цветопередачи (Ra)-80-89 / Эффективность светильника-105 (лм/Вт) / Коэффициент мощности-0.95 / Ширина-75 (мм) / Высота/глубина-63 (мм) / Длина-1203 (мм) / | - | 1/1/1 | шт. | 1.113 | 7.3483 | На складе более 500 шт. | ОНЛАЙТ | 4650230903693 | Светильник | ODSP-04 | Светодиодные светильники | Светильник ODSP | ODSP | https://onlt.ru/foto/1000/813.jpg | https://onlt.ru/foto/1000/813_2.jpg | https://onlt.ru/foto/1000/813_3.jpg | https://onlt.ru/foto/1000/813_4.jpg | https://onlt.ru/?siteID=813
90370 | 30451 | Светильник DSP-LED(аналог ЛСП) | ОНЛАЙТ 90 370 ODSP-04-36-6.5K-LED | Специальное применение-Промышленный / Номин. ток-170 (мА) / Подходит для монтажа на стену-Да / Подходит для подвесного монтажа-Да / Подходит для крепления на потолке-Да / Подходит для встроенного монтажа-Нет / Подходит для монтажа на поверхность-Да / Подходит для организации световых линий-Да / Тип лампы-Светодиод. несменная / С ламп. в комплекте-Да / Количество ламп (источников света)-1 / Цоколь (патрон) лампы-Прочее / Материал корпуса-Пластик / Материал плафона/рассеивателя-Пластик опаловый / Тип напряжения-AC / Номин. напряжение-170...265 (В) / Тип управляющего аппарата (ПРА)-LED-драйвер (блок питания для светодиодов) / ПРА в комплекте-Да / Без функции диммирования-Да / Светораспределение-Симметричный / Угол светового излучения-Чрезвычайно широкий луч> 80 ° / Выход светового потока-Прямой / Класс энергоэффективности встроенного светильника-A++, A+, A (LED) / Наивысший класс энергоэффективности сменного светильника-A+ / Степень защиты (IP)-IP65 / Класс защиты-II / Номинальная температура окружающей среды согласно IEC62722-2-1--40...40 (°C) / Подходит для аварийного освещения (с БАП)-Нет / С датчиком движения-Нет / Макс. мощность-36 (Вт) / Номинальный световой поток в соотв. IEC 62722-2-1-3780 (лм) / Цветовая температура-6500 (К) / Индекс цветопередачи (Ra)-80-89 / Эффективность светильника-105 (лм/Вт) / Коэффициент мощности-0.95 / Ширина-75 (мм) / Высота/глубина-63 (мм) / Длина-1203 (мм) / | - | 1/1/1 | шт. | 1.106 | 5.6842 | На складе более 500 шт. | ОНЛАЙТ | 4650230903709 | Светильник | ODSP-04 | Светодиодные светильники | Светильник ODSP | ODSP | https://onlt.ru/foto/1000/814.jpg | https://onlt.ru/foto/1000/814_2.jpg | https://onlt.ru/foto/1000/814_3.jpg | https://onlt.ru/foto/1000/814_4.jpg | https://onlt.ru/?siteID=814
90392 | 31445 | Инструмент | ОНЛАЙТ 90 392 OTA-RB-01 (3.7В, 2400м/А) | Закрытый/герметичный-Да / Сухой-Да / Тяговая аккумуляторная батарея-Нет / Количество элементов-1 / Модель/исполнение-Литий-ионная / Номин. напряжение-3.7 (В) / Емкость-2400 (мАч) / Длина-70 (мм) / Высота с учетом полюса (контактного вывода)-28 (мм) / Ширина-50 (мм) / Портативный батарейный источник питания (батарейный блок)-Да / Подходит для взрывоопасных сред-Нет / Пластиковый корпус-Да / Подходит для быстрого заряда-Нет / Вес-115 (г) / | - | 160/20/1 | шт. | 0.1222 | 0.2349 | На складе 260 шт. | ОНЛАЙТ | 4650230903921 | Аккумулятор | - | Инструмент | Аккумулятор | - | https://onlt.ru/foto/1000/816.jpg | https://onlt.ru/foto/1000/816_2.jpg | https://onlt.ru/foto/1000/816_3.jpg | https://onlt.ru/foto/1000/816_4.jpg | https://onlt.ru/?siteID=816
90324 | 29917 | Инструмент | ОНЛАЙТ 90 324 OMT-UNL-03-5 | Длина маршрута передачи сигнала (маршрутная сигнализация)-20 (м) / Класс лазера-Класс 2 / Длина волны датчика-520 (нм) / Запоминание измеренного значения-Нет / Интерфейс-Нет / Видимый маршрут передачи сигнала (маршрутной сигнализации)-Да / Вращающийся маршрут передачи сигнала-Нет / Тип батареи (элемента питания)-Литий-ионный / Цвет корпуса-Красный / Степень защиты (IP)-IP54 / Ширина-150 (мм) / Высота-180 (мм) / Длина-115 (мм) / Вес-0.3 (кг) / | - | 12/1/1 | шт. | 1.3562 | 9.6971 | На складе 355 шт. | ОНЛАЙТ | 4650230903242 | Лазерный нивелир | - | Инструмент | Лазерный нивелир | - | https://onlt.ru/foto/1000/817.jpg | https://onlt.ru/foto/1000/817_2.jpg | - | - | https://onlt.ru/?siteID=817
90325 | 29918 | Инструмент | ОНЛАЙТ 90 325 OMT-UNL-03-2 | Длина маршрута передачи сигнала (маршрутная сигнализация)-20 (м) / Класс лазера-Класс 2 / Длина волны датчика-520 (нм) / Запоминание измеренного значения-Нет / Интерфейс-Нет / Видимый маршрут передачи сигнала (маршрутной сигнализации)-Да / Вращающийся маршрут передачи сигнала-Нет / Тип батареи (элемента питания)-Литий-ионный / Цвет корпуса-Красный / Степень защиты (IP)-IP54 / Ширина-150 (мм) / Высота-180 (мм) / Длина-115 (мм) / Вес-0.3 (кг) / | - | 12/1/1 | шт. | 1.3143 | 9.5976 | На складе 345 шт. | ОНЛАЙТ | 4650230903259 | Лазерный нивелир | - | Инструмент | Лазерный нивелир | - | https://onlt.ru/foto/1000/818.jpg | https://onlt.ru/foto/1000/818_2.jpg | - | - | https://onlt.ru/?siteID=818
90390 | 31020 | Инструмент | ОНЛАЙТ 90 390 OHT-Pkm01-3v1 | С функцией зачистки кабеля-Нет / С отрезным устройством-Да / Подходит для:-Различных применений / Форма опрессовки-Прочее / Поперечное сечение-6 (мм?) / Классификация по AWG (Американская классификация проводов)-14...26 / Длина-185 (мм) / С блокиратором (для механического инструмента)-Нет / Исполнение/управление-Механический / Сменная вкладка-Нет / Количество штампов на оборудовании-5 / С автоматическим возвратом-Нет / | - | 50/10/1 | шт. | 0.2426 | 0.6141 | На складе 353 шт. | ОНЛАЙТ | 4650230903907 | Пресс-клещи | - | Инструмент | Пресс-клещи | - | https://onlt.ru/foto/1000/819.jpg | https://onlt.ru/foto/1000/819_2.jpg | https://onlt.ru/foto/1000/819_3.jpg | - | https://onlt.ru/?siteID=819
90244 | 31336 | Инструмент | ОНЛАЙТ 90 244 OHT-Nk02-4v1 (кабельные, 4 в 1) | Исполнение/управление-Для работы одной рукой / Максимальный диаметр кабеля-0.5 (мм) / Макс. сечение кабеля-10 (мм?) / Подходит для многожильных (многопроволочных) проводников-Да / Подходит для тонкожильных (многопроволочных) проводников-Да / Подходит для сплошных (однопроволочных) жил-Да / Подходит для оплетки из стальной проволоки-Нет / Общ. длина-180 (мм) / Сменная режущая головка-Нет / Сменные режущие лезвия-Нет / С функцией зачистки кабеля-Да / Изолированн.-Нет / Изоляционная защита до 1000 В-Нет / Тип рукоятки-2-компонент. / Проверено VDE (Союз немецких электротехников)-Нет / С защитой от удара-Нет / | - | 150/15/1 | шт. | 0.175 | 0.3772 | нет на складе | ОНЛАЙТ | 4650230902443 | Ножницы | - | Инструмент | Ножницы | - | https://onlt.ru/foto/1000/820.jpg | https://onlt.ru/foto/1000/820_2.jpg | https://onlt.ru/foto/1000/820_3.jpg | - | https://onlt.ru/?siteID=820
90245 | 31337 | Инструмент | ОНЛАЙТ 90 245 OHT-Nk03-3v1 (кабельные, 3 в 1) | Исполнение/управление-Для работы одной рукой / Максимальный диаметр кабеля-0.3 (мм) / Макс. сечение кабеля-10 (мм?) / Подходит для многожильных (многопроволочных) проводников-Да / Подходит для тонкожильных (многопроволочных) проводников-Да / Подходит для сплошных (однопроволочных) жил-Да / Подходит для оплетки из стальной проволоки-Нет / Общ. длина-180 (мм) / Сменная режущая головка-Нет / Сменные режущие лезвия-Нет / С функцией зачистки кабеля-Нет / Изолированн.-Нет / Изоляционная защита до 1000 В-Нет / Тип рукоятки-2-компонент. / Проверено VDE (Союз немецких электротехников)-Нет / С защитой от удара-Нет / | - | 150/15/1 | шт. | 0.1521 | 0.3744 | На складе более 500 шт. | ОНЛАЙТ | 4650230902450 | Ножницы | - | Инструмент | Ножницы | - | https://onlt.ru/foto/1000/821.jpg | https://onlt.ru/foto/1000/821_2.jpg | https://onlt.ru/foto/1000/821_3.jpg | - | https://onlt.ru/?siteID=821
90374 | 30497 | Инструмент | ОНЛАЙТ 90 374 OTE-Pk05-20W-7 (20 Вт, 7 мм) | Номин. потребл. мощность-20 (Вт) / Напряжение-230 (В) / Частота-50...60 (Гц) / Макс. диаметр клея-карандаша-7 (мм) / Макс. длина клея-карандаша-270 (мм) / Время на нагрев клея-3 (мин) / Длина-150 (мм) / Ширина-100 (мм) / Высота-25 (мм) / Вес оборудования-0.1 (кг) / | - | 100/1/1 | шт. | 0.1329 | 0.8425 | нет на складе | ОНЛАЙТ | 4650230903747 | Клеевой пистолет | - | Инструмент | Клеевой пистолет | - | https://onlt.ru/foto/1000/822.jpg | https://onlt.ru/foto/1000/822_2.jpg | https://onlt.ru/foto/1000/822_3.jpg | - | https://onlt.ru/?siteID=822
90375 | 30498 | Инструмент | ОНЛАЙТ 90 375 OTE-Pk06-40W-11 (40 Вт, 11 мм) | Номин. потребл. мощность-40 (Вт) / Напряжение-230 (В) / Частота-50...60 (Гц) / Макс. диаметр клея-карандаша-11 (мм) / Макс. длина клея-карандаша-270 (мм) / Время на нагрев клея-3 (мин) / Длина-210 (мм) / Ширина-130 (мм) / Высота-30 (мм) / Вес оборудования-0.15 (кг) / | - | 64/32/1 | шт. | 0.2119 | 1.6213 | нет на складе | ОНЛАЙТ | 4650230903754 | Клеевой пистолет | - | Инструмент | Клеевой пистолет | - | https://onlt.ru/foto/1000/823.jpg | https://onlt.ru/foto/1000/823_2.jpg | https://onlt.ru/foto/1000/823_3.jpg | - | https://onlt.ru/?siteID=823
90376 | 30499 | Инструмент | ОНЛАЙТ 90 376 OTE-Pk06-60W-11 (60 Вт, 11 мм) | Номин. потребл. мощность-60 (Вт) / Напряжение-230 (В) / Частота-50...60 (Гц) / Макс. диаметр клея-карандаша-11 (мм) / Макс. длина клея-карандаша-270 (мм) / Время на нагрев клея-3 (мин) / Длина-210 (мм) / Ширина-130 (мм) / Высота-30 (мм) / Вес оборудования-0.15 (кг) / | - | 64/32/1 | шт. | 0.2124 | 1.6062 | нет на складе | ОНЛАЙТ | 4650230903761 | Клеевой пистолет | - | Инструмент | Клеевой пистолет | - | https://onlt.ru/foto/1000/824.jpg | https://onlt.ru/foto/1000/824_2.jpg | https://onlt.ru/foto/1000/824_3.jpg | - | https://onlt.ru/?siteID=824
90377 | 30500 | Инструмент | ОНЛАЙТ 90 377 OTE-Pk07-40W-11 (40 Вт, 11 мм) | Номин. потребл. мощность-40 (Вт) / Напряжение-230 (В) / Частота-50...60 (Гц) / Макс. диаметр клея-карандаша-11 (мм) / Макс. длина клея-карандаша-270 (мм) / Время на нагрев клея-3 (мин) / Длина-210 (мм) / Ширина-125 (мм) / Высота-30 (мм) / Вес оборудования-0.15 (кг) / | - | 64/32/1 | шт. | 0.2129 | 1.6122 | нет на складе | ОНЛАЙТ | 4650230903778 | Клеевой пистолет | - | Инструмент | Клеевой пистолет | - | https://onlt.ru/foto/1000/825.jpg | https://onlt.ru/foto/1000/825_2.jpg | https://onlt.ru/foto/1000/825_3.jpg | - | https://onlt.ru/?siteID=825
90378 | 30501 | Инструмент | ОНЛАЙТ 90 378 OTE-Pk07-60W-11 (60 Вт, 11 мм) | Номин. потребл. мощность-60 (Вт) / Напряжение-230 (В) / Частота-50...60 (Гц) / Макс. диаметр клея-карандаша-11 (мм) / Макс. длина клея-карандаша-270 (мм) / Время на нагрев клея-3 (мин) / Длина-210 (мм) / Ширина-125 (мм) / Высота-30 (мм) / Вес оборудования-0.15 (кг) / | - | 64/32/1 | шт. | 0.2124 | 1.6754 | нет на складе | ОНЛАЙТ | 4650230903785 | Клеевой пистолет | - | Инструмент | Клеевой пистолет | - | https://onlt.ru/foto/1000/826.jpg | https://onlt.ru/foto/1000/826_2.jpg | https://onlt.ru/foto/1000/826_3.jpg | - | https://onlt.ru/?siteID=826
90399 | 31981 | Лампа светодиодная OLL LED | ОНЛАЙТ 90 399 OLL-A55-11-230-4K-E27 (PRO 90-240 В) | Управление цветом (RGB)-Нет / Категория цветности света-Холодная дневного света (>5300 К) / Цветовой код света-765 / Мощность лампы-12 (Вт) / Цветовая температура-6500 (К) / Световой поток-1050 (лм) / Номин. ток-104 (мА) / Номин. напряжение-90...240 (В) / Мощность лампы-11 (Вт) / Тип напряжения-AC / Световой поток-1100 (лм) / Индекс цветопередачи (Ra)-70-79 / Форма лампы/колбы-Грушевидная / Лампа филаментная-Нет / Тип стекла колбы-Матовый / Цветность света по стандарту EN 12464-1-Нейтральный 3300-5300 K / Цоколь-E27 / Цвет-Белый / Цветовая температура-4000 (К) / Угол светового пучка-220 (°) / Диммируемый (-ая)-Нет / Диаметр-55 (мм) / Длина-100 (мм) / Класс энергоэффективности-A / Средн. номин. срок службы-30000 (ч) / | - | 100/10/1 | шт. | 0.0296 | 0.3676 | На складе более 500 шт. | ОНЛАЙТ | 4650230903990 | Лампа | груша, Е27, мат | Светодиодные лампы | - | OLL-A PRO | https://onlt.ru/foto/1000/827.jpg | - | - | https://onlt.ru/foto/1000/827_4.jpg | https://onlt.ru/?siteID=827
90400 | 31982 | Лампа светодиодная OLL LED | ОНЛАЙТ 90 400 OLL-A55-11-230-6.5K-E27 (PRO 90-240 В) | Управление цветом (RGB)-Нет / Категория цветности света-Холодная дневного света (>5300 К) / Цветовой код света-765 / Мощность лампы-12 (Вт) / Цветовая температура-6500 (К) / Световой поток-1050 (лм) / Номин. ток-104 (мА) / Номин. напряжение-90...240 (В) / Мощность лампы-11 (Вт) / Тип напряжения-AC / Световой поток-1100 (лм) / Индекс цветопередачи (Ra)-70-79 / Форма лампы/колбы-Грушевидная / Лампа филаментная-Нет / Тип стекла колбы-Матовый / Цветность света по стандарту EN 12464-1-Холодный дневной5300 K / Цоколь-E27 / Цвет-Белый / Цветовая температура-6500 (К) / Угол светового пучка-270 (°) / Диммируемый (-ая)-Нет / Диаметр-55 (мм) / Длина-100 (мм) / Класс энергоэффективности-A / Средн. номин. срок службы-30000 (ч) / | - | 100/10/1 | шт. | 0.0296 | 0.3689 | На складе более 500 шт. | ОНЛАЙТ | 4650230904003 | Лампа | груша, Е27, мат | Светодиодные лампы | - | OLL-A PRO | https://onlt.ru/foto/1000/828.jpg | - | - | https://onlt.ru/foto/1000/828_4.jpg | https://onlt.ru/?siteID=828
90401 | 31983 | Лампа светодиодная OLL LED | ОНЛАЙТ 90 401 OLL-A60-13-230-4K-E27 (PRO 90-240 В) | Категория цветности света-Холодная дневного света (>5300 К) / Цветовой код света-765 / Мощность лампы-25 (Вт) / Световой поток-2100 (лм) / Номин. ток-227 (мА) / Цветовая температура-6500 (К) / Номин. напряжение-90...240 (В) / Мощность лампы-13 (Вт) / Тип напряжения-AC / Световой поток-1300 (лм) / Индекс цветопередачи (Ra)-70-79 / Форма лампы/колбы-Грушевидная / Лампа филаментная-Нет / Тип стекла колбы-Матовый / Цветность света по стандарту EN 12464-1-Нейтральный 3300-5300 K / Цоколь-E27 / Цвет-Белый / Цветовая температура-4000 (К) / Угол светового пучка-220 (°) / Диммируемый (-ая)-Нет / Диаметр-60 (мм) / Длина-108 (мм) / Класс энергоэффективности-A / Средн. номин. срок службы-30000 (ч) / | - | 100/10/1 | шт. | 0.036 | 0.4616 | На складе более 500 шт. | ОНЛАЙТ | 4650230904010 | Лампа | груша, Е27, мат | Светодиодные лампы | - | OLL-A PRO | https://onlt.ru/foto/1000/829.jpg | - | - | https://onlt.ru/foto/1000/829_4.jpg | https://onlt.ru/?siteID=829
90402 | 31984 | Лампа светодиодная OLL LED | ОНЛАЙТ 90 402 OLL-A60-13-230-6.5K-E27 (PRO 90-240 В) | Категория цветности света-Холодная дневного света (>5300 К) / Цветовой код света-765 / Мощность лампы-25 (Вт) / Световой поток-2100 (лм) / Номин. ток-227 (мА) / Цветовая температура-6500 (К) / Номин. напряжение-90...240 (В) / Мощность лампы-13 (Вт) / Тип напряжения-AC / Световой поток-1300 (лм) / Индекс цветопередачи (Ra)-70-79 / Форма лампы/колбы-Грушевидная / Лампа филаментная-Нет / Тип стекла колбы-Матовый / Цветность света по стандарту EN 12464-1-Холодный дневной5300 K / Цоколь-E27 / Цвет-Белый / Цветовая температура-6500 (К) / Угол светового пучка-220 (°) / Диммируемый (-ая)-Нет / Диаметр-60 (мм) / Длина-108 (мм) / Класс энергоэффективности-A / Средн. номин. срок службы-30000 (ч) / | - | 100/10/1 | шт. | 0.0366 | 0.4548 | нет на складе | ОНЛАЙТ | 4650230904027 | Лампа | груша, Е27, мат | Светодиодные лампы | - | OLL-A PRO | https://onlt.ru/foto/1000/830.jpg | - | - | https://onlt.ru/foto/1000/830_4.jpg | https://onlt.ru/?siteID=830
90403 | 31985 | Лампа светодиодная OLL LED | ОНЛАЙТ 90 403 OLL-A60-17-230-4K-E27 (PRO 90-240 В) | Категория цветности света-Холодная дневного света (>5300 К) / Цветовой код света-765 / Мощность лампы-25 (Вт) / Световой поток-2100 (лм) / Номин. ток-227 (мА) / Цветовая температура-6500 (К) / Номин. напряжение-90...240 (В) / Мощность лампы-17 (Вт) / Тип напряжения-AC / Световой поток-1700 (лм) / Индекс цветопередачи (Ra)-70-79 / Форма лампы/колбы-Грушевидная / Лампа филаментная-Нет / Тип стекла колбы-Матовый / Цветность света по стандарту EN 12464-1-Нейтральный 3300-5300 K / Цоколь-E27 / Цвет-Белый / Цветовая температура-4000 (К) / Угол светового пучка-220 (°) / Диммируемый (-ая)-Нет / Диаметр-60 (мм) / Длина-108 (мм) / Класс энергоэффективности-A / Средн. номин. срок службы-30000 (ч) / | - | 100/10/1 | шт. | 0.0347 | 0.4638 | На складе более 10 000 шт. | ОНЛАЙТ | 4650230904034 | Лампа | груша, Е27, мат | Светодиодные лампы | - | OLL-A PRO | https://onlt.ru/foto/1000/831.jpg | - | - | https://onlt.ru/foto/1000/831_4.jpg | https://onlt.ru/?siteID=831
90404 | 31986 | Лампа светодиодная OLL LED | ОНЛАЙТ 90 404 OLL-A60-17-230-6.5K-E27 (PRO 90-240 В) | Категория цветности света-Холодная дневного света (>5300 К) / Цветовой код света-765 / Мощность лампы-25 (Вт) / Световой поток-2100 (лм) / Номин. ток-227 (мА) / Цветовая температура-6500 (К) / Номин. напряжение-90...240 (В) / Мощность лампы-17 (Вт) / Тип напряжения-AC / Световой поток-1700 (лм) / Индекс цветопередачи (Ra)-70-79 / Форма лампы/колбы-Грушевидная / Лампа филаментная-Нет / Тип стекла колбы-Матовый / Цветность света по стандарту EN 12464-1-Холодный дневной5300 K / Цоколь-E27 / Цвет-Белый / Цветовая температура-6500 (К) / Угол светового пучка-220 (°) / Диммируемый (-ая)-Нет / Диаметр-60 (мм) / Длина-108 (мм) / Класс энергоэффективности-A / Средн. номин. срок службы-30000 (ч) / | - | 100/10/1 | шт. | 0.035 | 0.4599 | На складе более 500 шт. | ОНЛАЙТ | 4650230904041 | Лампа | груша, Е27, мат | Светодиодные лампы | - | OLL-A PRO | https://onlt.ru/foto/1000/832.jpg | - | - | https://onlt.ru/foto/1000/832_4.jpg | https://onlt.ru/?siteID=832
90405 | 31987 | Лампа светодиодная OLL LED | ОНЛАЙТ 90 405 OLL-A60-21-230-4K-E27 (PRO 90-240 В) | Категория цветности света-Холодная дневного света (>5300 К) / Цветовой код света-765 / Мощность лампы-25 (Вт) / Световой поток-2100 (лм) / Номин. ток-227 (мА) / Цветовая температура-6500 (К) / Номин. напряжение-90...240 (В) / Мощность лампы-21 (Вт) / Тип напряжения-AC / Световой поток-2100 (лм) / Индекс цветопередачи (Ra)-70-79 / Форма лампы/колбы-Грушевидная / Лампа филаментная-Нет / Тип стекла колбы-Матовый / Цветность света по стандарту EN 12464-1-Нейтральный 3300-5300 K / Цоколь-E27 / Цвет-Белый / Цветовая температура-4000 (К) / Угол светового пучка-220 (°) / Диммируемый (-ая)-Нет / Диаметр-60 (мм) / Длина-119 (мм) / Класс энергоэффективности-A / Средн. номин. срок службы-30000 (ч) / | - | 100/10/1 | шт. | 0.043 | 0.4651 | На складе более 500 шт. | ОНЛАЙТ | 4650230904058 | Лампа | груша, Е27, мат | Светодиодные лампы | - | OLL-A PRO | https://onlt.ru/foto/1000/833.jpg | - | - | https://onlt.ru/foto/1000/833_4.jpg | https://onlt.ru/?siteID=833
90406 | 31988 | Лампа светодиодная OLL LED | ОНЛАЙТ 90 406 OLL-A60-21-230-6.5K-E27 (PRO 90-240 В) | Категория цветности света-Холодная дневного света (>5300 К) / Цветовой код света-765 / Мощность лампы-25 (Вт) / Световой поток-2100 (лм) / Номин. ток-227 (мА) / Цветовая температура-6500 (К) / Номин. напряжение-90...240 (В) / Мощность лампы-21 (Вт) / Тип напряжения-AC / Световой поток-2100 (лм) / Индекс цветопередачи (Ra)-70-79 / Форма лампы/колбы-Грушевидная / Лампа филаментная-Нет / Тип стекла колбы-Матовый / Цветность света по стандарту EN 12464-1-Холодный дневной5300 K / Цоколь-E27 / Цвет-Белый / Цветовая температура-6500 (К) / Угол светового пучка-220 (°) / Диммируемый (-ая)-Нет / Диаметр-60 (мм) / Длина-108 (мм) / Класс энергоэффективности-A / Средн. номин. срок службы-30000 (ч) / | - | 100/10/1 | шт. | 0.0427 | 0.466 | На складе более 10 000 шт. | ОНЛАЙТ | 4650230904065 | Лампа | груша, Е27, мат | Светодиодные лампы | - | OLL-A PRO | https://onlt.ru/foto/1000/834.jpg | - | - | https://onlt.ru/foto/1000/834_4.jpg | https://onlt.ru/?siteID=834
90407 | 31989 | Лампа светодиодная OLL LED | ОНЛАЙТ 90 407 OLL-A60-27-230-4K-E27 (PRO 90-240 В) | Категория цветности света-Холодная дневного света (>5300 К) / Цветовой код света-765 / Мощность лампы-25 (Вт) / Световой поток-2100 (лм) / Номин. ток-227 (мА) / Цветовая температура-6500 (К) / Номин. напряжение-90...240 (В) / Мощность лампы-27 (Вт) / Тип напряжения-AC / Световой поток-2700 (лм) / Индекс цветопередачи (Ra)-70-79 / Форма лампы/колбы-Грушевидная / Лампа филаментная-Нет / Тип стекла колбы-Матовый / Цветность света по стандарту EN 12464-1-Нейтральный 3300-5300 K / Цоколь-E27 / Цвет-Белый / Цветовая температура-4000 (К) / Угол светового пучка-270 (°) / Диммируемый (-ая)-Нет / Диаметр-60 (мм) / Длина-128 (мм) / Класс энергоэффективности-A / Средн. номин. срок службы-30000 (ч) / | - | 100/10/1 | шт. | 0.0494 | 0.511 | На складе более 500 шт. | ОНЛАЙТ | 4650230904072 | Лампа | груша, Е27, мат | Светодиодные лампы | - | OLL-A PRO | https://onlt.ru/foto/1000/835.jpg | - | - | https://onlt.ru/foto/1000/835_4.jpg | https://onlt.ru/?siteID=835
90408 | 31990 | Лампа светодиодная OLL LED | ОНЛАЙТ 90 408 OLL-A60-27-230-6.5K-E27 (PRO 90-240 В) | Категория цветности света-Холодная дневного света (>5300 К) / Цветовой код света-765 / Мощность лампы-25 (Вт) / Световой поток-2100 (лм) / Номин. ток-227 (мА) / Цветовая температура-6500 (К) / Номин. напряжение-90...240 (В) / Мощность лампы-27 (Вт) / Тип напряжения-AC / Световой поток-2700 (лм) / Индекс цветопередачи (Ra)-70-79 / Форма лампы/колбы-Грушевидная / Лампа филаментная-Нет / Тип стекла колбы-Матовый / Цветность света по стандарту EN 12464-1-Холодный дневной5300 K / Цоколь-E27 / Цвет-Белый / Цветовая температура-6500 (К) / Угол светового пучка-270 (°) / Диммируемый (-ая)-Нет / Диаметр-60 (мм) / Длина-120 (мм) / Класс энергоэффективности-A / Средн. номин. срок службы-30000 (ч) / | - | 100/10/1 | шт. | 0.0486 | 0.5122 | На складе более 500 шт. | ОНЛАЙТ | 4650230904089 | Лампа | груша, Е27, мат | Светодиодные лампы | - | OLL-A PRO | https://onlt.ru/foto/1000/836.jpg | - | - | https://onlt.ru/foto/1000/836_4.jpg | https://onlt.ru/?siteID=836
90409 | 31991 | Лампа светодиодная OLL LED | ОНЛАЙТ 90 409 OLL-A70-32-230-4K-E27 (PRO 90-240 В) | Категория цветности света-Холодная дневного света (>5300 К) / Цветовой код света-765 / Мощность лампы-25 (Вт) / Световой поток-2100 (лм) / Номин. ток-227 (мА) / Цветовая температура-6500 (К) / Номин. напряжение-90...240 (В) / Мощность лампы-32 (Вт) / Тип напряжения-AC / Световой поток-3200 (лм) / Индекс цветопередачи (Ra)-70-79 / Форма лампы/колбы-Грушевидная / Лампа филаментная-Нет / Тип стекла колбы-Матовый / Цветность света по стандарту EN 12464-1-Нейтральный 3300-5300 K / Цоколь-E27 / Цвет-Белый / Цветовая температура-4000 (К) / Угол светового пучка-270 (°) / Диммируемый (-ая)-Нет / Диаметр-70 (мм) / Длина-139 (мм) / Класс энергоэффективности-A / Средн. номин. срок службы-30000 (ч) / | - | 100/10/1 | шт. | 0.0635 | 0.7991 | На складе более 500 шт. | ОНЛАЙТ | 4650230904096 | Лампа | груша, Е27, мат | Светодиодные лампы | - | OLL-A PRO | https://onlt.ru/foto/1000/837.jpg | - | - | https://onlt.ru/foto/1000/837_4.jpg | https://onlt.ru/?siteID=837
90410 | 31992 | Лампа светодиодная OLL LED | ОНЛАЙТ 90 410 OLL-A70-32-230-6.5K-E27 (PRO 90-240 В) | Категория цветности света-Холодная дневного света (>5300 К) / Цветовой код света-765 / Мощность лампы-25 (Вт) / Световой поток-2100 (лм) / Номин. ток-227 (мА) / Цветовая температура-6500 (К) / Номин. напряжение-90...240 (В) / Мощность лампы-32 (Вт) / Тип напряжения-AC / Световой поток-3200 (лм) / Индекс цветопередачи (Ra)-70-79 / Форма лампы/колбы-Грушевидная / Лампа филаментная-Нет / Тип стекла колбы-Матовый / Цветность света по стандарту EN 12464-1-Холодный дневной5300 K / Цоколь-E27 / Цвет-Белый / Цветовая температура-6500 (К) / Угол светового пучка-270 (°) / Диммируемый (-ая)-Нет / Диаметр-70 (мм) / Длина-139 (мм) / Класс энергоэффективности-A / Средн. номин. срок службы-30000 (ч) / | - | 100/10/1 | шт. | 0.0634 | 0.7769 | На складе более 10 000 шт. | ОНЛАЙТ | 4650230904102 | Лампа | груша, Е27, мат | Светодиодные лампы | - | OLL-A PRO | https://onlt.ru/foto/1000/838.jpg | - | - | https://onlt.ru/foto/1000/838_4.jpg | https://onlt.ru/?siteID=838
90411 | 31993 | Лампа светодиодная OLL LED | ОНЛАЙТ 90 411 OLL-C37-9-230-4K-E14-FR (PRO 90-240 В) | Категория цветности света-Нейтральная холодно-белая (3300-5300 К) / Цветовой код света-750 / Мощность лампы-10 (Вт) / Световой поток-750 (лм) / Номин. ток-91 (мА) / Цветовая температура-4000 (К) / Номин. напряжение-90...240 (В) / Мощность лампы-9 (Вт) / Тип напряжения-AC / Световой поток-900 (лм) / Индекс цветопередачи (Ra)-70-79 / Форма лампы/колбы-Свеча / Лампа филаментная-Нет / Тип стекла колбы-Матовый / Цветность света по стандарту EN 12464-1-Нейтральный 3300-5300 K / Цоколь-E14 / Цвет-Белый / Цветовая температура-4000 (К) / Угол светового пучка-220 (°) / Диммируемый (-ая)-Нет / Диаметр-37 (мм) / Длина-100 (мм) / Степень защиты (IP)-Прочее / Класс энергоэффективности-A / Средн. номин. срок службы-30000 (ч) / | - | 100/10/1 | шт. | 0.022 | 0.1689 | На складе более 500 шт. | ОНЛАЙТ | 4650230904119 | Лампа | свеча, E14, мат | Светодиодные лампы | - | OLL-C PRO | https://onlt.ru/foto/1000/839.jpg | - | - | https://onlt.ru/foto/1000/839_4.jpg | https://onlt.ru/?siteID=839
90412 | 31994 | Лампа светодиодная OLL LED | ОНЛАЙТ 90 412 OLL-C37-9-230-6.5K-E14-FR (PRO 90-240 В) | Категория цветности света-Нейтральная холодно-белая (3300-5300 К) / Цветовой код света-750 / Мощность лампы-10 (Вт) / Световой поток-750 (лм) / Номин. ток-91 (мА) / Цветовая температура-4000 (К) / Номин. напряжение-90...240 (В) / Мощность лампы-9 (Вт) / Тип напряжения-AC / Световой поток-900 (лм) / Индекс цветопередачи (Ra)-70-79 / Форма лампы/колбы-Свеча / Лампа филаментная-Нет / Тип стекла колбы-Матовый / Цветность света по стандарту EN 12464-1-Холодный дневной5300 K / Цоколь-E14 / Цвет-Белый / Цветовая температура-6500 (К) / Угол светового пучка-220 (°) / Диммируемый (-ая)-Нет / Диаметр-37 (мм) / Длина-100 (мм) / Степень защиты (IP)-Прочее / Класс энергоэффективности-A / Средн. номин. срок службы-30000 (ч) / | - | 200/10/1 | шт. | 0.023 | 0.1716 | На складе более 500 шт. | ОНЛАЙТ | 4650230904126 | Лампа | свеча, E14, мат | Светодиодные лампы | - | OLL-C PRO | https://onlt.ru/foto/1000/840.jpg | - | - | https://onlt.ru/foto/1000/840_4.jpg | https://onlt.ru/?siteID=840
90413 | 31995 | Лампа светодиодная OLL LED | ОНЛАЙТ 90 413 OLL-C37-9-230-4K-E27-FR (PRO 90-240 В) | Категория цветности света-Нейтральная холодно-белая (3300-5300 К) / Цветовой код света-750 / Мощность лампы-10 (Вт) / Световой поток-750 (лм) / Номин. ток-91 (мА) / Цветовая температура-4000 (К) / Номин. напряжение-90...240 (В) / Мощность лампы-9 (Вт) / Тип напряжения-AC / Световой поток-900 (лм) / Индекс цветопередачи (Ra)-70-79 / Форма лампы/колбы-Свеча / Лампа филаментная-Нет / Тип стекла колбы-Матовый / Цветность света по стандарту EN 12464-1-Нейтральный 3300-5300 K / Цоколь-E27 / Цвет-Белый / Цветовая температура-4000 (К) / Угол светового пучка-220 (°) / Диммируемый (-ая)-Нет / Диаметр-37 (мм) / Длина-100 (мм) / Степень защиты (IP)-Прочее / Класс энергоэффективности-A / Средн. номин. срок службы-30000 (ч) / | - | 100/10/1 | шт. | 0.0249 | 0.1713 | На складе более 500 шт. | ОНЛАЙТ | 4650230904133 | Лампа | свеча, Е27, мат | Светодиодные лампы | - | OLL-C PRO | https://onlt.ru/foto/1000/841.jpg | - | - | https://onlt.ru/foto/1000/841_4.jpg | https://onlt.ru/?siteID=841
90414 | 31996 | Лампа светодиодная OLL LED | ОНЛАЙТ 90 414 OLL-C37-9-230-6.5K-E27-FR (PRO 90-240 В) | Категория цветности света-Нейтральная холодно-белая (3300-5300 К) / Цветовой код света-750 / Мощность лампы-10 (Вт) / Световой поток-750 (лм) / Номин. ток-91 (мА) / Цветовая температура-4000 (К) / Номин. напряжение-90...240 (В) / Мощность лампы-9 (Вт) / Тип напряжения-AC / Световой поток-900 (лм) / Индекс цветопередачи (Ra)-70-79 / Форма лампы/колбы-Свеча / Лампа филаментная-Нет / Тип стекла колбы-Матовый / Цветность света по стандарту EN 12464-1-Холодный дневной5300 K / Цоколь-E27 / Цвет-Белый / Цветовая температура-6500 (К) / Угол светового пучка-180 (°) / Диммируемый (-ая)-Нет / Диаметр-37 (мм) / Длина-100 (мм) / Степень защиты (IP)-Прочее / Класс энергоэффективности-A / Средн. номин. срок службы-30000 (ч) / | - | 100/10/1 | шт. | 0.025 | 0.1701 | На складе более 500 шт. | ОНЛАЙТ | 4650230904140 | Лампа | свеча, Е27, мат | Светодиодные лампы | - | OLL-C PRO | https://onlt.ru/foto/1000/842.jpg | - | - | https://onlt.ru/foto/1000/842_4.jpg | https://onlt.ru/?siteID=842
90415 | 31997 | Лампа светодиодная OLL LED | ОНЛАЙТ 90 415 OLL-C37-13-230-4K-E14-FR (PRO 90-240 В) | Категория цветности света-Нейтральная холодно-белая (3300-5300 К) / Цветовой код света-750 / Мощность лампы-10 (Вт) / Световой поток-750 (лм) / Номин. ток-91 (мА) / Цветовая температура-4000 (К) / Номин. напряжение-90...240 (В) / Мощность лампы-13 (Вт) / Тип напряжения-AC / Световой поток-1300 (лм) / Индекс цветопередачи (Ra)-70-79 / Форма лампы/колбы-Свеча / Лампа филаментная-Нет / Тип стекла колбы-Матовый / Цветность света по стандарту EN 12464-1-Нейтральный 3300-5300 K / Цоколь-E14 / Цвет-Белый / Цветовая температура-4000 (К) / Угол светового пучка-220 (°) / Диммируемый (-ая)-Нет / Диаметр-37 (мм) / Длина-100 (мм) / Степень защиты (IP)-Прочее / Класс энергоэффективности-A / Средн. номин. срок службы-30000 (ч) / | - | 200/10/1 | шт. | 0.0246 | 0.1781 | На складе более 500 шт. | ОНЛАЙТ | 4650230904157 | Лампа | свеча, E14, мат | Светодиодные лампы | - | OLL-C PRO | https://onlt.ru/foto/1000/843.jpg | - | - | https://onlt.ru/foto/1000/843_4.jpg | https://onlt.ru/?siteID=843
90416 | 31998 | Лампа светодиодная OLL LED | ОНЛАЙТ 90 416 OLL-C37-13-230-6.5K-E14-FR (PRO 90-240 В) | Категория цветности света-Нейтральная холодно-белая (3300-5300 К) / Цветовой код света-750 / Мощность лампы-10 (Вт) / Световой поток-750 (лм) / Номин. ток-91 (мА) / Цветовая температура-4000 (К) / Номин. напряжение-90...240 (В) / Мощность лампы-13 (Вт) / Тип напряжения-AC / Световой поток-1300 (лм) / Индекс цветопередачи (Ra)-70-79 / Форма лампы/колбы-Свеча / Лампа филаментная-Нет / Тип стекла колбы-Матовый / Цветность света по стандарту EN 12464-1-Холодный дневной5300 K / Цоколь-E14 / Цвет-Белый / Цветовая температура-6500 (К) / Угол светового пучка-180 (°) / Диммируемый (-ая)-Нет / Диаметр-37 (мм) / Длина-100 (мм) / Степень защиты (IP)-Прочее / Класс энергоэффективности-A / Средн. номин. срок службы-30000 (ч) / | - | 200/10/1 | шт. | 0.0231 | 0.1689 | На складе более 500 шт. | ОНЛАЙТ | 4650230904164 | Лампа | свеча, E14, мат | Светодиодные лампы | - | OLL-C PRO | https://onlt.ru/foto/1000/844.jpg | - | - | https://onlt.ru/foto/1000/844_4.jpg | https://onlt.ru/?siteID=844
90417 | 31999 | Лампа светодиодная OLL LED | ОНЛАЙТ 90 417 OLL-C37-13-230-4K-E27-FR (PRO 90-240 В) | Категория цветности света-Нейтральная холодно-белая (3300-5300 К) / Цветовой код света-750 / Мощность лампы-10 (Вт) / Световой поток-750 (лм) / Номин. ток-91 (мА) / Цветовая температура-4000 (К) / Номин. напряжение-90...240 (В) / Мощность лампы-13 (Вт) / Тип напряжения-AC / Световой поток-1300 (лм) / Индекс цветопередачи (Ra)-70-79 / Форма лампы/колбы-Свеча / Лампа филаментная-Нет / Тип стекла колбы-Матовый / Цветность света по стандарту EN 12464-1-Нейтральный 3300-5300 K / Цоколь-E27 / Цвет-Белый / Цветовая температура-4000 (К) / Угол светового пучка-220 (°) / Диммируемый (-ая)-Нет / Диаметр-37 (мм) / Длина-100 (мм) / Степень защиты (IP)-Прочее / Класс энергоэффективности-A / Средн. номин. срок службы-30000 (ч) / | - | 100/10/1 | шт. | 0.0257 | 0.175 | На складе более 500 шт. | ОНЛАЙТ | 4650230904171 | Лампа | свеча, Е27, мат | Светодиодные лампы | - | OLL-C PRO | https://onlt.ru/foto/1000/845.jpg | - | - | https://onlt.ru/foto/1000/845_4.jpg | https://onlt.ru/?siteID=845
90418 | 32000 | Лампа светодиодная OLL LED | ОНЛАЙТ 90 418 OLL-C37-13-230-6.5K-E27-FR (PRO 90-240 В) | Категория цветности света-Нейтральная холодно-белая (3300-5300 К) / Цветовой код света-750 / Мощность лампы-10 (Вт) / Световой поток-750 (лм) / Номин. ток-91 (мА) / Цветовая температура-4000 (К) / Номин. напряжение-90...240 (В) / Мощность лампы-13 (Вт) / Тип напряжения-AC / Световой поток-1300 (лм) / Индекс цветопередачи (Ra)-70-79 / Форма лампы/колбы-Свеча / Лампа филаментная-Нет / Тип стекла колбы-Матовый / Цветность света по стандарту EN 12464-1-Холодный дневной5300 K / Цоколь-E27 / Цвет-Белый / Цветовая температура-6500 (К) / Угол светового пучка-220 (°) / Диммируемый (-ая)-Нет / Диаметр-37 (мм) / Длина-100 (мм) / Степень защиты (IP)-Прочее / Класс энергоэффективности-A / Средн. номин. срок службы-30000 (ч) / | - | 200/10/1 | шт. | 0.0129 | 0.0863 | На складе более 500 шт. | ОНЛАЙТ | 4650230904188 | Лампа | свеча, Е27, мат | Светодиодные лампы | - | OLL-C PRO | https://onlt.ru/foto/1000/846.jpg | - | - | https://onlt.ru/foto/1000/846_4.jpg | https://onlt.ru/?siteID=846
90419 | 32001 | Лампа светодиодная OLL LED | ОНЛАЙТ 90 419 OLL-G45-7-230-4K-E14-FR (PRO 90-240 В) | Категория цветности света-Нейтральная холодно-белая (3300-5300 К) / Мощность лампы-12 (Вт) / Световой поток-960 (лм) / Номин. ток-104 (мА) / Цветовая температура-4000 (К) / Номин. напряжение-90...240 (В) / Мощность лампы-7 (Вт) / Тип напряжения-AC / Световой поток-700 (лм) / Индекс цветопередачи (Ra)-80-89 / Форма лампы/колбы-Шарообразная (тип G) / Лампа филаментная-Нет / Тип стекла колбы-Матовый / Цветность света по стандарту EN 12464-1-Нейтральный 3300-5300 K / Цоколь-E14 / Цвет-Белый / Цветовая температура-4000 (К) / Угол светового пучка-220 (°) / Диммируемый (-ая)-Нет / Диаметр-45 (мм) / Длина-79 (мм) / Класс энергоэффективности-A / Средн. номин. срок службы-30000 (ч) / | - | 100/10/1 | шт. | 0.0227 | 0.203 | На складе более 500 шт. | ОНЛАЙТ | 4650230904195 | Лампа | шар, E14, мат | Светодиодные лампы | - | OLL-G PRO | https://onlt.ru/foto/1000/847.jpg | - | - | https://onlt.ru/foto/1000/847_4.jpg | https://onlt.ru/?siteID=847
90420 | 32002 | Лампа светодиодная OLL LED | ОНЛАЙТ 90 420 OLL-G45-7-230-6.5K-E14-FR (PRO 90-240 В) | Категория цветности света-Нейтральная холодно-белая (3300-5300 К) / Мощность лампы-12 (Вт) / Световой поток-960 (лм) / Номин. ток-104 (мА) / Цветовая температура-4000 (К) / Номин. напряжение-90...240 (В) / Мощность лампы-7 (Вт) / Тип напряжения-AC / Световой поток-700 (лм) / Индекс цветопередачи (Ra)-80-89 / Форма лампы/колбы-Шарообразная (тип G) / Лампа филаментная-Нет / Тип стекла колбы-Матовый / Цветность света по стандарту EN 12464-1-Холодный дневной5300 K / Цоколь-E14 / Цвет-Белый / Цветовая температура-6500 (К) / Угол светового пучка-180 (°) / Диммируемый (-ая)-Нет / Диаметр-45 (мм) / Длина-79 (мм) / Класс энергоэффективности-A / Средн. номин. срок службы-30000 (ч) / | - | 100/10/1 | шт. | 0.0228 | 0.2033 | На складе более 500 шт. | ОНЛАЙТ | 4650230904201 | Лампа | шар, E14, мат | Светодиодные лампы | - | OLL-G PRO | https://onlt.ru/foto/1000/848.jpg | - | - | https://onlt.ru/foto/1000/848_4.jpg | https://onlt.ru/?siteID=848
90421 | 32019 | Лампа светодиодная OLL LED | ОНЛАЙТ 90 421 OLL-G45-9-230-4K-E14-FR (PRO 90-240 В) | Категория цветности света-Нейтральная холодно-белая (3300-5300 К) / Мощность лампы-12 (Вт) / Световой поток-960 (лм) / Номин. ток-104 (мА) / Цветовая температура-4000 (К) / Номин. напряжение-90...240 (В) / Мощность лампы-9 (Вт) / Тип напряжения-AC / Световой поток-900 (лм) / Индекс цветопередачи (Ra)-80-89 / Форма лампы/колбы-Шарообразная (тип G) / Лампа филаментная-Нет / Тип стекла колбы-Матовый / Цветность света по стандарту EN 12464-1-Нейтральный 3300-5300 K / Цоколь-E14 / Цвет-Белый / Цветовая температура-4000 (К) / Угол светового пучка-220 (°) / Диммируемый (-ая)-Нет / Диаметр-45 (мм) / Длина-83 (мм) / Класс энергоэффективности-A / Средн. номин. срок службы-30000 (ч) / | - | 100/10/1 | шт. | 0.0236 | 0.2135 | На складе более 500 шт. | ОНЛАЙТ | 4650230904218 | Лампа | шар, E14, мат | Светодиодные лампы | - | OLL-G PRO | https://onlt.ru/foto/1000/849.jpg | - | - | https://onlt.ru/foto/1000/849_4.jpg | https://onlt.ru/?siteID=849
90422 | 32003 | Лампа светодиодная OLL LED | ОНЛАЙТ 90 422 OLL-G45-9-230-6.5K-E14-FR (PRO 90-240 В) | Категория цветности света-Нейтральная холодно-белая (3300-5300 К) / Мощность лампы-12 (Вт) / Световой поток-960 (лм) / Номин. ток-104 (мА) / Цветовая температура-4000 (К) / Номин. напряжение-90...240 (В) / Мощность лампы-9 (Вт) / Тип напряжения-AC / Световой поток-900 (лм) / Индекс цветопередачи (Ra)-80-89 / Форма лампы/колбы-Шарообразная (тип G) / Лампа филаментная-Нет / Тип стекла колбы-Матовый / Цветность света по стандарту EN 12464-1-Холодный дневной5300 K / Цоколь-E14 / Цвет-Белый / Цветовая температура-6500 (К) / Угол светового пучка-180 (°) / Диммируемый (-ая)-Нет / Диаметр-45 (мм) / Длина-83 (мм) / Класс энергоэффективности-A / Средн. номин. срок службы-30000 (ч) / | - | 100/10/1 | шт. | 0.0237 | 0.2129 | На складе более 500 шт. | ОНЛАЙТ | 4650230904225 | Лампа | шар, E14, мат | Светодиодные лампы | - | OLL-G PRO | https://onlt.ru/foto/1000/850.jpg | - | - | https://onlt.ru/foto/1000/850_4.jpg | https://onlt.ru/?siteID=850
90423 | 32004 | Лампа светодиодная OLL LED | ОНЛАЙТ 90 423 OLL-G45-9-230-4K-E27-FR (PRO 90-240 В) | Категория цветности света-Нейтральная холодно-белая (3300-5300 К) / Мощность лампы-12 (Вт) / Световой поток-960 (лм) / Номин. ток-104 (мА) / Цветовая температура-4000 (К) / Номин. напряжение-90...240 (В) / Мощность лампы-9 (Вт) / Тип напряжения-AC / Световой поток-900 (лм) / Индекс цветопередачи (Ra)-80-89 / Форма лампы/колбы-Шарообразная (тип G) / Лампа филаментная-Нет / Тип стекла колбы-Матовый / Цветность света по стандарту EN 12464-1-Нейтральный 3300-5300 K / Цоколь-E27 / Цвет-Белый / Цветовая температура-4000 (К) / Угол светового пучка-220 (°) / Диммируемый (-ая)-Нет / Диаметр-45 (мм) / Длина-82 (мм) / Класс энергоэффективности-A / Средн. номин. срок службы-30000 (ч) / | - | 100/10/1 | шт. | 0.0595 | 0.3999 | На складе более 500 шт. | ОНЛАЙТ | 4650230904232 | Лампа | шар, Е27, мат | Светодиодные лампы | - | OLL-G PRO | https://onlt.ru/foto/1000/851.jpg | - | - | https://onlt.ru/foto/1000/851_4.jpg | https://onlt.ru/?siteID=851
90424 | 32005 | Лампа светодиодная OLL LED | ОНЛАЙТ 90 424 OLL-G45-9-230-6.5K-E27-FR (PRO 90-240 В) | Категория цветности света-Нейтральная холодно-белая (3300-5300 К) / Мощность лампы-12 (Вт) / Световой поток-960 (лм) / Номин. ток-104 (мА) / Цветовая температура-4000 (К) / Номин. напряжение-90...240 (В) / Мощность лампы-9 (Вт) / Тип напряжения-AC / Световой поток-900 (лм) / Индекс цветопередачи (Ra)-80-89 / Форма лампы/колбы-Шарообразная (тип G) / Лампа филаментная-Нет / Тип стекла колбы-Матовый / Цветность света по стандарту EN 12464-1-Холодный дневной5300 K / Цоколь-E27 / Цвет-Белый / Цветовая температура-6500 (К) / Угол светового пучка-180 (°) / Однородность цвета (Эллипс Мак Адама)-Прочее / Диммируемый (-ая)-Нет / Диаметр-45 (мм) / Длина-82 (мм) / Класс энергоэффективности-A / Средн. номин. срок службы-30000 (ч) / | - | 100/10/1 | шт. | 0.0248 | 0.2141 | На складе более 500 шт. | ОНЛАЙТ | 4650230904249 | Лампа | шар, Е27, мат | Светодиодные лампы | - | OLL-G PRO | https://onlt.ru/foto/1000/852.jpg | - | - | https://onlt.ru/foto/1000/852_4.jpg | https://onlt.ru/?siteID=852
90425 | 32006 | Лампа светодиодная OLL LED | ОНЛАЙТ 90 425 OLL-G45-13-230-4K-E14-FR (PRO 90-240 В) | Категория цветности света-Нейтральная холодно-белая (3300-5300 К) / Мощность лампы-12 (Вт) / Световой поток-960 (лм) / Номин. ток-104 (мА) / Цветовая температура-4000 (К) / Номин. напряжение-90...240 (В) / Мощность лампы-13 (Вт) / Тип напряжения-AC / Световой поток-1300 (лм) / Индекс цветопередачи (Ra)-80-89 / Форма лампы/колбы-Шарообразная (тип G) / Лампа филаментная-Нет / Тип стекла колбы-Матовый / Цветность света по стандарту EN 12464-1-Нейтральный 3300-5300 K / Цоколь-E14 / Цвет-Белый / Цветовая температура-4000 (К) / Угол светового пучка-220 (°) / Диммируемый (-ая)-Нет / Диаметр-45 (мм) / Длина-83 (мм) / Класс энергоэффективности-A / Средн. номин. срок службы-30000 (ч) / | - | 100/10/1 | шт. | 0.0245 | 0.212 | нет на складе | ОНЛАЙТ | 4650230904256 | Лампа | шар, E14, мат | Светодиодные лампы | - | OLL-G PRO | https://onlt.ru/foto/1000/853.jpg | - | - | https://onlt.ru/foto/1000/853_4.jpg | https://onlt.ru/?siteID=853
90426 | 32007 | Лампа светодиодная OLL LED | ОНЛАЙТ 90 426 OLL-G45-13-230-6.5K-E14-FR (PRO 90-240 В) | Категория цветности света-Нейтральная холодно-белая (3300-5300 К) / Мощность лампы-12 (Вт) / Световой поток-960 (лм) / Номин. ток-104 (мА) / Цветовая температура-4000 (К) / Номин. напряжение-90...240 (В) / Мощность лампы-13 (Вт) / Тип напряжения-AC / Световой поток-1300 (лм) / Индекс цветопередачи (Ra)-80-89 / Форма лампы/колбы-Шарообразная (тип G) / Лампа филаментная-Нет / Тип стекла колбы-Матовый / Цветность света по стандарту EN 12464-1-Холодный дневной5300 K / Цоколь-E14 / Цвет-Белый / Цветовая температура-6500 (К) / Угол светового пучка-180 (°) / Диммируемый (-ая)-Нет / Диаметр-45 (мм) / Длина-83 (мм) / Класс энергоэффективности-A / Средн. номин. срок службы-30000 (ч) / | - | 200/10/1 | шт. | 0.0234 | 0.2116 | На складе более 500 шт. | ОНЛАЙТ | 4650230904263 | Лампа | шар, E14, мат | Светодиодные лампы | - | OLL-G PRO | https://onlt.ru/foto/1000/854.jpg | - | - | https://onlt.ru/foto/1000/854_4.jpg | https://onlt.ru/?siteID=854
90427 | 32008 | Лампа светодиодная OLL LED | ОНЛАЙТ 90 427 OLL-G45-13-230-4K-E27-FR (PRO 90-240 В) | Категория цветности света-Нейтральная холодно-белая (3300-5300 К) / Мощность лампы-12 (Вт) / Световой поток-960 (лм) / Номин. ток-104 (мА) / Цветовая температура-4000 (К) / Номин. напряжение-90...240 (В) / Мощность лампы-13 (Вт) / Тип напряжения-AC / Световой поток-1300 (лм) / Индекс цветопередачи (Ra)-80-89 / Форма лампы/колбы-Шарообразная (тип G) / Лампа филаментная-Нет / Тип стекла колбы-Матовый / Цветность света по стандарту EN 12464-1-Нейтральный 3300-5300 K / Цоколь-E27 / Цвет-Белый / Цветовая температура-4000 (К) / Угол светового пучка-220 (°) / Диммируемый (-ая)-Нет / Диаметр-45 (мм) / Длина-82 (мм) / Класс энергоэффективности-A / Средн. номин. срок службы-30000 (ч) / | - | 200/10/1 | шт. | 0.0129 | 0.1079 | нет на складе | ОНЛАЙТ | 4650230904270 | Лампа | шар, Е27, мат | Светодиодные лампы | - | OLL-G PRO | https://onlt.ru/foto/1000/855.jpg | - | - | https://onlt.ru/foto/1000/855_4.jpg | https://onlt.ru/?siteID=855
90428 | 32009 | Лампа светодиодная OLL LED | ОНЛАЙТ 90 428 OLL-G45-13-230-6.5K-E27-FR (PRO 90-240 В) | Категория цветности света-Нейтральная холодно-белая (3300-5300 К) / Мощность лампы-12 (Вт) / Световой поток-960 (лм) / Номин. ток-104 (мА) / Цветовая температура-4000 (К) / Номин. напряжение-90...240 (В) / Мощность лампы-13 (Вт) / Тип напряжения-AC / Световой поток-1200 (лм) / Индекс цветопередачи (Ra)-80-89 / Форма лампы/колбы-Шарообразная (тип G) / Лампа филаментная-Нет / Тип стекла колбы-Матовый / Цветность света по стандарту EN 12464-1-Холодный дневной5300 K / Цоколь-E27 / Цвет-Белый / Цветовая температура-6500 (К) / Угол светового пучка-220 (°) / Диммируемый (-ая)-Нет / Диаметр-45 (мм) / Длина-82 (мм) / Класс энергоэффективности-A / Средн. номин. срок службы-30000 (ч) / | - | 200/10/1 | шт. | 0.0248 | 0.2114 | На складе более 500 шт. | ОНЛАЙТ | 4650230904287 | Лампа | шар, Е27, мат | Светодиодные лампы | - | OLL-G PRO | https://onlt.ru/foto/1000/856.jpg | - | - | https://onlt.ru/foto/1000/856_4.jpg | https://onlt.ru/?siteID=856
90429 | 32010 | Лампа светодиодная OLL LED | ОНЛАЙТ 90 429 OLL-GX53-13-230-4K (PRO 90-240 В) | Управление цветом (RGB)-Нет / Категория цветности света-Нейтральная холодно-белая (3300-5300 К) / Цветовой код света-740 / Мощность лампы-12 (Вт) / Цветовая температура-4000 (К) / Световой поток-930 (лм) / Номин. ток-10.4 (мА) / Номин. напряжение-90...240 (В) / Мощность лампы-13 (Вт) / Световой поток-1200 (лм) / Индекс цветопередачи (Ra)-70-79 / Форма лампы/колбы-Таблетка (плоский цилиндр) / Лампа филаментная-Нет / Тип стекла колбы-Матовый / Цветность света по стандарту EN 12464-1-Нейтральный 3300-5300 K / Цоколь-GX53 / Цвет-Белый / Цветовая температура-4000 (К) / Угол светового пучка-120 (°) / Диммируемый (-ая)-Нет / Диаметр-27 (мм) / Длина-74 (мм) / Класс энергоэффективности-A / Средн. номин. срок службы-30000 (ч) / | - | 200/10/1 | шт. | 0.0201 | 0.1028 | На складе 486 шт. | ОНЛАЙТ | 4650230904294 | Лампа | GX53 | Светодиодные лампы | - | OLL-GX53 PRO | https://onlt.ru/foto/1000/857.jpg | - | - | https://onlt.ru/foto/1000/857_4.jpg | https://onlt.ru/?siteID=857
90430 | 32011 | Лампа светодиодная OLL LED | ОНЛАЙТ 90 430 OLL-GX53-13-230-6.5K (PRO 90-240 В) | Управление цветом (RGB)-Нет / Категория цветности света-Нейтральная холодно-белая (3300-5300 К) / Цветовой код света-740 / Мощность лампы-12 (Вт) / Цветовая температура-4000 (К) / Световой поток-930 (лм) / Номин. ток-10.4 (мА) / Номин. напряжение-90...240 (В) / Мощность лампы-13 (Вт) / Световой поток-1300 (лм) / Индекс цветопередачи (Ra)-70-79 / Форма лампы/колбы-Таблетка (плоский цилиндр) / Лампа филаментная-Нет / Тип стекла колбы-Матовый / Цветность света по стандарту EN 12464-1-Холодный дневной5300 K / Цоколь-GX53 / Цвет-Белый / Цветовая температура-6500 (К) / Угол светового пучка-120 (°) / Диммируемый (-ая)-Нет / Диаметр-27 (мм) / Длина-74 (мм) / Класс энергоэффективности-A / Средн. номин. срок службы-30000 (ч) / | - | 200/10/1 | шт. | 0.0382 | 0.1942 | На складе более 500 шт. | ОНЛАЙТ | 4650230904300 | Лампа | GX53 | Светодиодные лампы | - | OLL-GX53 PRO | https://onlt.ru/foto/1000/858.jpg | - | - | https://onlt.ru/foto/1000/858_4.jpg | https://onlt.ru/?siteID=858
90431 | 32012 | Лампа светодиодная OLL LED | ОНЛАЙТ 90 431 OLL-GX53-17-230-4K (PRO 90-240 В) | Управление цветом (RGB)-Нет / Категория цветности света-Нейтральная холодно-белая (3300-5300 К) / Цветовой код света-740 / Мощность лампы-12 (Вт) / Цветовая температура-4000 (К) / Световой поток-930 (лм) / Номин. ток-10.4 (мА) / Номин. напряжение-90...240 (В) / Мощность лампы-17 (Вт) / Световой поток-1700 (лм) / Индекс цветопередачи (Ra)-70-79 / Форма лампы/колбы-Таблетка (плоский цилиндр) / Лампа филаментная-Нет / Тип стекла колбы-Матовый / Цветность света по стандарту EN 12464-1-Нейтральный 3300-5300 K / Цоколь-GX53 / Цвет-Белый / Цветовая температура-4000 (К) / Угол светового пучка-120 (°) / Диммируемый (-ая)-Нет / Диаметр-27 (мм) / Длина-74 (мм) / Класс энергоэффективности-A / Средн. номин. срок службы-30000 (ч) / | - | 200/10/1 | шт. | 0.0207 | 0.0949 | На складе более 500 шт. | ОНЛАЙТ | 4650230904317 | Лампа | GX53 | Светодиодные лампы | - | OLL-GX53 PRO | https://onlt.ru/foto/1000/859.jpg | - | - | https://onlt.ru/foto/1000/859_4.jpg | https://onlt.ru/?siteID=859
90432 | 32013 | Лампа светодиодная OLL LED | ОНЛАЙТ 90 432 OLL-GX53-17-230-6.5K (PRO 90-240 В) | Управление цветом (RGB)-Нет / Категория цветности света-Нейтральная холодно-белая (3300-5300 К) / Цветовой код света-740 / Мощность лампы-12 (Вт) / Цветовая температура-4000 (К) / Световой поток-930 (лм) / Номин. ток-10.4 (мА) / Номин. напряжение-90...240 (В) / Мощность лампы-17 (Вт) / Световой поток-1550 (лм) / Индекс цветопередачи (Ra)-70-79 / Форма лампы/колбы-Таблетка (плоский цилиндр) / Лампа филаментная-Нет / Тип стекла колбы-Матовый / Цветность света по стандарту EN 12464-1-Холодный дневной5300 K / Цоколь-GX53 / Цвет-Белый / Цветовая температура-6500 (К) / Угол светового пучка-120 (°) / Диммируемый (-ая)-Нет / Диаметр-27 (мм) / Длина-74 (мм) / Класс энергоэффективности-A / Средн. номин. срок службы-30000 (ч) / | - | 200/10/1 | шт. | 0.0421 | 0.192 | На складе более 500 шт. | ОНЛАЙТ | 4650230904324 | Лампа | GX53 | Светодиодные лампы | - | OLL-GX53 PRO | https://onlt.ru/foto/1000/860.jpg | - | - | https://onlt.ru/foto/1000/860_4.jpg | https://onlt.ru/?siteID=860
90433 | 32014 | Лампа светодиодная OLL LED | ОНЛАЙТ 90 433 OLL-MR16-11-230-4K-GU5.3 (PRO 90-240 В) | Управление цветом (RGB)-Нет / Категория цветности света-Холодная дневного света (>5300 К) / Цветовой код света-765 / Мощность лампы-10 (Вт) / Цветовая температура-6500 (К) / Световой поток-800 (лм) / Номин. ток-55 (мА) / Номин. напряжение-90...240 (В) / Мощность лампы-11 (Вт) / Тип напряжения-AC/DC / Световой поток-1100 (лм) / Индекс цветопередачи (Ra)-70-79 / Форма лампы/колбы-Отражатель / Лампа филаментная-Нет / Тип стекла колбы-Матовый / Цветность света по стандарту EN 12464-1-Нейтральный 3300-5300 K / Цоколь-GU5.3 / Цвет-Белый / Цветовая температура-4000 (К) / Угол светового пучка-100 (°) / Диммируемый (-ая)-Нет / Диаметр-50 (мм) / Длина-52 (мм) / Класс энергоэффективности-A / Средн. номин. срок службы-30000 (ч) / | - | 200/10/1 | шт. | 0.0241 | 0.1949 | На складе более 500 шт. | ОНЛАЙТ | 4650230904331 | Лампа | MR16, GU5.3 | Светодиодные лампы | - | OLL-MR16 PRO | https://onlt.ru/foto/1000/861.jpg | - | - | https://onlt.ru/foto/1000/861_4.jpg | https://onlt.ru/?siteID=861
90434 | 32015 | Лампа светодиодная OLL LED | ОНЛАЙТ 90 434 OLL-MR16-11-230-6.5K-GU5.3 (PRO 90-240 В) | Управление цветом (RGB)-Нет / Категория цветности света-Холодная дневного света (>5300 К) / Цветовой код света-765 / Мощность лампы-10 (Вт) / Цветовая температура-6500 (К) / Световой поток-800 (лм) / Номин. ток-55 (мА) / Номин. напряжение-90...240 (В) / Мощность лампы-11 (Вт) / Тип напряжения-AC/DC / Световой поток-1100 (лм) / Индекс цветопередачи (Ra)-70-79 / Форма лампы/колбы-Отражатель / Лампа филаментная-Нет / Тип стекла колбы-Матовый / Цветность света по стандарту EN 12464-1-Холодный дневной5300 K / Цоколь-GU5.3 / Цвет-Белый / Цветовая температура-6500 (К) / Угол светового пучка-100 (°) / Диммируемый (-ая)-Нет / Диаметр-50 (мм) / Длина-52 (мм) / Класс энергоэффективности-A / Средн. номин. срок службы-30000 (ч) / | - | 200/10/1 | шт. | 0.0239 | 0.1921 | На складе более 500 шт. | ОНЛАЙТ | 4650230904348 | Лампа | MR16, GU5.3 | Светодиодные лампы | - | OLL-MR16 PRO | https://onlt.ru/foto/1000/862.jpg | - | - | https://onlt.ru/foto/1000/862_4.jpg | https://onlt.ru/?siteID=862
90435 | 32016 | Лампа светодиодная OLL LED | ОНЛАЙТ 90 435 OLL-PAR16-11-230-4K-GU10 (PRO 90-240 В) | Управление цветом (RGB)-Нет / Категория цветности света-Нейтральная холодно-белая (3300-5300 К) / Цветовой код света-740 / Мощность лампы-10 (Вт) / Цветовая температура-4000 (К) / Световой поток-750 (лм) / Номин. ток-55 (мА) / Номин. напряжение-90...240 (В) / Мощность лампы-11 (Вт) / Тип напряжения-AC/DC / Световой поток-1100 (лм) / Индекс цветопередачи (Ra)-70-79 / Форма лампы/колбы-Отражатель / Лампа филаментная-Нет / Тип стекла колбы-Матовый / Цветность света по стандарту EN 12464-1-Нейтральный 3300-5300 K / Цоколь-GU10 / Цвет-Белый / Цветовая температура-4000 (К) / Угол светового пучка-100 (°) / Диммируемый (-ая)-Нет / Диаметр-50 (мм) / Длина-59 (мм) / Класс энергоэффективности-A / Средн. номин. срок службы-30000 (ч) / | - | 200/10/1 | шт. | 0.0264 | 0.1997 | На складе 321 шт. | ОНЛАЙТ | 4650230904355 | Лампа | PAR16, GU10 | Светодиодные лампы | - | OLL-PAR16 PRO | https://onlt.ru/foto/1000/863.jpg | - | - | https://onlt.ru/foto/1000/863_4.jpg | https://onlt.ru/?siteID=863
90436 | 32017 | Лампа светодиодная OLL LED | ОНЛАЙТ 90 436 OLL-PAR16-11-230-6.5K-GU10 (PRO 90-240 В) | Управление цветом (RGB)-Нет / Категория цветности света-Холодная дневного света (>5300 К) / Цветовой код света-765 / Мощность лампы-10 (Вт) / Цветовая температура-6500 (К) / Световой поток-800 (лм) / Номин. ток-55 (мА) / Номин. напряжение-90...240 (В) / Мощность лампы-11 (Вт) / Тип напряжения-AC/DC / Световой поток-1100 (лм) / Индекс цветопередачи (Ra)-70-79 / Форма лампы/колбы-Отражатель / Лампа филаментная-Нет / Тип стекла колбы-Матовый / Цветность света по стандарту EN 12464-1-Холодный дневной5300 K / Цоколь-GU10 / Цвет-Белый / Цветовая температура-6500 (К) / Угол светового пучка-100 (°) / Диммируемый (-ая)-Нет / Диаметр-50 (мм) / Длина-59 (мм) / Класс энергоэффективности-A / Средн. номин. срок службы-30000 (ч) / | - | 200/10/1 | шт. | 0.0265 | 0.2022 | На складе более 500 шт. | ОНЛАЙТ | 4650230904362 | Лампа | PAR16, GU10 | Светодиодные лампы | - | OLL-PAR16 PRO | https://onlt.ru/foto/1000/864.jpg | - | - | https://onlt.ru/foto/1000/864_4.jpg | https://onlt.ru/?siteID=864
90437 | 32020 | Лампа светодиодная OLL LED | ОНЛАЙТ 90 437 OLL-G45-15-230-2.7K-E27-PROMO | Управление цветом (RGB)-Нет / Категория цветности света-Теплая / Мощность лампы-10 (Вт) / Световой поток-750 (лм) / Номин. ток-87 (мА) / Цветовая температура-2700 (К) / Номин. напряжение-220...240 (В) / Мощность лампы-15 (Вт) / Тип напряжения-AC / Световой поток-1500 (лм) / Индекс цветопередачи (Ra)-80-89 / Форма лампы/колбы-Шарообразная (тип G) / Лампа филаментная-Нет / Тип стекла колбы-Матовый / Цветность света по стандарту EN 12464-1-Тепло-белый3300 K / Цоколь-E27 / Цвет-Белый / Цветовая температура-2700 (К) / Угол светового пучка-220 (°) / Диммируемый (-ая)-Нет / Диаметр-45 (мм) / Длина-82 (мм) / Класс энергоэффективности-A / Средн. номин. срок службы-30000 (ч) / | - | 200/10/1 | шт. | 0.0115 | 0.1023 | На складе более 500 шт. | ОНЛАЙТ | 4650230904379 | Лампа | PROMO PACK | Светодиодные лампы | - | OLL-G-PROMO | https://onlt.ru/foto/1000/865.jpg | - | - | https://onlt.ru/foto/1000/865_4.jpg | https://onlt.ru/?siteID=865
90438 | 32021 | Лампа светодиодная OLL LED | ОНЛАЙТ 90 438 OLL-G45-15-230-4K-E27-PROMO | Управление цветом (RGB)-Нет / Категория цветности света-Теплая / Мощность лампы-10 (Вт) / Световой поток-750 (лм) / Номин. ток-87 (мА) / Цветовая температура-2700 (К) / Номин. напряжение-220...240 (В) / Мощность лампы-15 (Вт) / Тип напряжения-AC / Световой поток-1500 (лм) / Индекс цветопередачи (Ra)-80-89 / Форма лампы/колбы-Шарообразная (тип G) / Лампа филаментная-Нет / Тип стекла колбы-Матовый / Цветность света по стандарту EN 12464-1-Нейтральный 3300-5300 K / Цоколь-E27 / Цвет-Белый / Цветовая температура-4000 (К) / Угол светового пучка-220 (°) / Диммируемый (-ая)-Нет / Диаметр-46 (мм) / Длина-82 (мм) / Класс энергоэффективности-A / Средн. номин. срок службы-30000 (ч) / | - | 200/10/1 | шт. | 0.0115 | 0.1043 | На складе более 10 000 шт. | ОНЛАЙТ | 4650230904386 | Лампа | PROMO PACK | Светодиодные лампы | - | OLL-G-PROMO | https://onlt.ru/foto/1000/866.jpg | - | - | https://onlt.ru/foto/1000/866_4.jpg | https://onlt.ru/?siteID=866
90439 | 32022 | Лампа светодиодная OLL LED | ОНЛАЙТ 90 439 OLL-G45-15-230-6.5K-E27-PROMO | Управление цветом (RGB)-Нет / Категория цветности света-Теплая / Мощность лампы-10 (Вт) / Световой поток-750 (лм) / Номин. ток-87 (мА) / Цветовая температура-2700 (К) / Номин. напряжение-220...240 (В) / Мощность лампы-15 (Вт) / Тип напряжения-AC / Световой поток-1500 (лм) / Индекс цветопередачи (Ra)-80-89 / Форма лампы/колбы-Шарообразная (тип G) / Лампа филаментная-Нет / Тип стекла колбы-Матовый / Цветность света по стандарту EN 12464-1-Холодный дневной5300 K / Цоколь-E27 / Цвет-Белый / Цветовая температура-6500 (К) / Угол светового пучка-220 (°) / Диммируемый (-ая)-Нет / Диаметр-47 (мм) / Длина-82 (мм) / Класс энергоэффективности-A / Средн. номин. срок службы-30000 (ч) / | - | 200/10/1 | шт. | 0.0234 | 0.2022 | На складе более 10 000 шт. | ОНЛАЙТ | 4650230904393 | Лампа | PROMO PACK | Светодиодные лампы | - | OLL-G-PROMO | https://onlt.ru/foto/1000/867.jpg | - | - | https://onlt.ru/foto/1000/867_4.jpg | https://onlt.ru/?siteID=867
90440 | 32023 | Лампа светодиодная OLL LED | ОНЛАЙТ 90 440 OLL-C37-15-230-2.7K-E14-PROMO | Категория цветности света-Нейтральная холодно-белая (3300-5300 К) / Цветовой код света-750 / Мощность лампы-10 (Вт) / Световой поток-750 (лм) / Номин. ток-91 (мА) / Цветовая температура-4000 (К) / Номин. напряжение-220...240 (В) / Мощность лампы-15 (Вт) / Тип напряжения-AC / Световой поток-1500 (лм) / Индекс цветопередачи (Ra)-80-89 / Форма лампы/колбы-Свеча / Лампа филаментная-Нет / Тип стекла колбы-Матовый / Цветность света по стандарту EN 12464-1-Тепло-белый3300 K / Цоколь-E14 / Цвет-Белый / Цветовая температура-2700 (К) / Угол светового пучка-220 (°) / Диммируемый (-ая)-Нет / Диаметр-37 (мм) / Длина-99 (мм) / Класс энергоэффективности-A / Средн. номин. срок службы-30000 (ч) / | - | 200/10/1 | шт. | 0.0222 | 0.0755 | На складе более 10 000 шт. | ОНЛАЙТ | 4650230904409 | Лампа | PROMO PACK | Светодиодные лампы | - | OLL-C37-PROMO | https://onlt.ru/foto/1000/868.jpg | - | - | https://onlt.ru/foto/1000/868_4.jpg | https://onlt.ru/?siteID=868
90441 | 32024 | Лампа светодиодная OLL LED | ОНЛАЙТ 90 441 OLL-C37-15-230-4K-E14-PROMO | Категория цветности света-Нейтральная холодно-белая (3300-5300 К) / Цветовой код света-750 / Мощность лампы-10 (Вт) / Световой поток-750 (лм) / Номин. ток-91 (мА) / Цветовая температура-4000 (К) / Номин. напряжение-220...240 (В) / Мощность лампы-15 (Вт) / Тип напряжения-AC / Световой поток-1500 (лм) / Индекс цветопередачи (Ra)-80-89 / Форма лампы/колбы-Свеча / Лампа филаментная-Нет / Тип стекла колбы-Матовый / Цветность света по стандарту EN 12464-1-Нейтральный 3300-5300 K / Цоколь-E14 / Цвет-Белый / Цветовая температура-4000 (К) / Угол светового пучка-220 (°) / Диммируемый (-ая)-Нет / Диаметр-37 (мм) / Длина-99 (мм) / Класс энергоэффективности-A / Средн. номин. срок службы-30000 (ч) / | - | 200/10/1 | шт. | 0.0224 | 0.1725 | На складе более 500 шт. | ОНЛАЙТ | 4650230904416 | Лампа | PROMO PACK | Светодиодные лампы | - | OLL-C37-PROMO | https://onlt.ru/foto/1000/869.jpg | - | - | https://onlt.ru/foto/1000/869_4.jpg | https://onlt.ru/?siteID=869
90442 | 32025 | Лампа светодиодная OLL LED | ОНЛАЙТ 90 442 OLL-C37-15-230-6.5K-E14-PROMO | Категория цветности света-Нейтральная холодно-белая (3300-5300 К) / Цветовой код света-750 / Мощность лампы-10 (Вт) / Световой поток-750 (лм) / Номин. ток-91 (мА) / Цветовая температура-4000 (К) / Номин. напряжение-220...240 (В) / Мощность лампы-15 (Вт) / Тип напряжения-AC / Световой поток-1500 (лм) / Индекс цветопередачи (Ra)-80-89 / Форма лампы/колбы-Свеча / Лампа филаментная-Нет / Тип стекла колбы-Матовый / Цветность света по стандарту EN 12464-1-Холодный дневной5300 K / Цоколь-E14 / Цвет-Белый / Цветовая температура-6500 (К) / Угол светового пучка-220 (°) / Диммируемый (-ая)-Нет / Диаметр-37 (мм) / Длина-99 (мм) / Класс энергоэффективности-A / Средн. номин. срок службы-30000 (ч) / | - | 200/10/1 | шт. | 0.0226 | 0.1687 | На складе более 500 шт. | ОНЛАЙТ | 4650230904423 | Лампа | PROMO PACK | Светодиодные лампы | - | OLL-C37-PROMO | https://onlt.ru/foto/1000/870.jpg | - | - | https://onlt.ru/foto/1000/870_4.jpg | https://onlt.ru/?siteID=870
90443 | 32026 | Лампа светодиодная OLL LED | ОНЛАЙТ 90 443 OLL-A60-20-230-2.7K-E27-PROMO | Управление цветом (RGB)-Нет / Категория цветности света-Холодная дневного света (>5300 К) / Мощность лампы-15 (Вт) / Световой поток-1400 (лм) / Номин. ток-13 (мА) / Цветовая температура-6500 (К) / Номин. напряжение-220...240 (В) / Мощность лампы-20 (Вт) / Тип напряжения-AC / Световой поток-2000 (лм) / Индекс цветопередачи (Ra)-80-89 / Форма лампы/колбы-Грушевидная / Лампа филаментная-Нет / Тип стекла колбы-Матовый / Цветность света по стандарту EN 12464-1-Тепло-белый3300 K / Цоколь-E27 / Цвет-Белый / Цветовая температура-2700 (К) / Угол светового пучка-270 (°) / Диммируемый (-ая)-Нет / Диаметр-60 (мм) / Длина-108 (мм) / Класс энергоэффективности-A / Средн. номин. срок службы-30000 (ч) / | - | 100/10/1 | шт. | 0.0319 | 0.4586 | На складе более 10 000 шт. | ОНЛАЙТ | 4650230904430 | Лампа | PROMO PACK | Светодиодные лампы | - | OLL-A-PROMO | https://onlt.ru/foto/1000/871.jpg | - | - | https://onlt.ru/foto/1000/871_4.jpg | https://onlt.ru/?siteID=871
90444 | 32027 | Лампа светодиодная OLL LED | ОНЛАЙТ 90 444 OLL-A60-20-230-4K-E27-PROMO | Управление цветом (RGB)-Нет / Категория цветности света-Холодная дневного света (>5300 К) / Мощность лампы-15 (Вт) / Световой поток-1400 (лм) / Номин. ток-13 (мА) / Цветовая температура-6500 (К) / Номин. напряжение-220...240 (В) / Мощность лампы-20 (Вт) / Тип напряжения-AC / Световой поток-2000 (лм) / Индекс цветопередачи (Ra)-80-89 / Форма лампы/колбы-Грушевидная / Лампа филаментная-Нет / Тип стекла колбы-Матовый / Цветность света по стандарту EN 12464-1-Нейтральный 3300-5300 K / Цоколь-E27 / Цвет-Белый / Цветовая температура-4000 (К) / Угол светового пучка-270 (°) / Диммируемый (-ая)-Нет / Диаметр-60 (мм) / Длина-108 (мм) / Класс энергоэффективности-A / Средн. номин. срок службы-30000 (ч) / | - | 100/10/1 | шт. | 0.0333 | 0.4677 | На складе более 10 000 шт. | ОНЛАЙТ | 4650230904447 | Лампа | PROMO PACK | Светодиодные лампы | - | OLL-A-PROMO | https://onlt.ru/foto/1000/872.jpg | - | - | https://onlt.ru/foto/1000/872_4.jpg | https://onlt.ru/?siteID=872
90445 | 32028 | Лампа светодиодная OLL LED | ОНЛАЙТ 90 445 OLL-A60-20-230-6.5K-E27-PROMO | Управление цветом (RGB)-Нет / Категория цветности света-Холодная дневного света (>5300 К) / Мощность лампы-15 (Вт) / Световой поток-1400 (лм) / Номин. ток-13 (мА) / Цветовая температура-6500 (К) / Номин. напряжение-220...240 (В) / Мощность лампы-20 (Вт) / Тип напряжения-AC / Световой поток-2000 (лм) / Индекс цветопередачи (Ra)-80-89 / Форма лампы/колбы-Грушевидная / Лампа филаментная-Нет / Тип стекла колбы-Матовый / Цветность света по стандарту EN 12464-1-Холодный дневной5300 K / Цоколь-E27 / Цвет-Белый / Цветовая температура-6500 (К) / Угол светового пучка-270 (°) / Диммируемый (-ая)-Нет / Диаметр-60 (мм) / Длина-108 (мм) / Класс энергоэффективности-A / Средн. номин. срок службы-30000 (ч) / | - | 100/10/1 | шт. | 0.0342 | 0.4799 | На складе более 500 шт. | ОНЛАЙТ | 4650230904454 | Лампа | PROMO PACK | Светодиодные лампы | - | OLL-A-PROMO | https://onlt.ru/foto/1000/873.jpg | - | - | https://onlt.ru/foto/1000/873_4.jpg | https://onlt.ru/?siteID=873
90446 | 32029 | Лампа светодиодная OLL LED | ОНЛАЙТ 90 446 OLL-A60-25-230-2.7K-E27-PROMO | Управление цветом (RGB)-Нет / Категория цветности света-Холодная дневного света (>5300 К) / Мощность лампы-15 (Вт) / Световой поток-1400 (лм) / Номин. ток-13 (мА) / Цветовая температура-6500 (К) / Номин. напряжение-220...240 (В) / Мощность лампы-25 (Вт) / Тип напряжения-AC / Световой поток-2500 (лм) / Индекс цветопередачи (Ra)-80-89 / Форма лампы/колбы-Грушевидная / Лампа филаментная-Нет / Тип стекла колбы-Матовый / Цветность света по стандарту EN 12464-1-Тепло-белый3300 K / Цоколь-E27 / Цвет-Белый / Цветовая температура-2700 (К) / Угол светового пучка-270 (°) / Диммируемый (-ая)-Нет / Диаметр-60 (мм) / Длина-108 (мм) / Класс энергоэффективности-A / Средн. номин. срок службы-30000 (ч) / | - | 100/10/1 | шт. | 0.0336 | 0.4727 | На складе более 10 000 шт. | ОНЛАЙТ | 4650230904461 | Лампа | PROMO PACK | Светодиодные лампы | - | OLL-A-PROMO | https://onlt.ru/foto/1000/874.jpg | - | - | https://onlt.ru/foto/1000/874_4.jpg | https://onlt.ru/?siteID=874
90447 | 32030 | Лампа светодиодная OLL LED | ОНЛАЙТ 90 447 OLL-A60-25-230-4K-E27-PROMO | Управление цветом (RGB)-Нет / Категория цветности света-Холодная дневного света (>5300 К) / Мощность лампы-15 (Вт) / Световой поток-1400 (лм) / Номин. ток-13 (мА) / Цветовая температура-6500 (К) / Номин. напряжение-220...240 (В) / Мощность лампы-25 (Вт) / Тип напряжения-AC / Световой поток-2500 (лм) / Индекс цветопередачи (Ra)-80-89 / Форма лампы/колбы-Грушевидная / Лампа филаментная-Нет / Тип стекла колбы-Матовый / Цветность света по стандарту EN 12464-1-Нейтральный 3300-5300 K / Цоколь-E27 / Цвет-Белый / Цветовая температура-4000 (К) / Угол светового пучка-270 (°) / Диммируемый (-ая)-Нет / Диаметр-60 (мм) / Длина-108 (мм) / Класс энергоэффективности-A / Средн. номин. срок службы-30000 (ч) / | - | 100/10/1 | шт. | 0.0335 | 0.4665 | нет на складе | ОНЛАЙТ | 4650230904478 | Лампа | PROMO PACK | Светодиодные лампы | - | OLL-A-PROMO | https://onlt.ru/foto/1000/875.jpg | - | - | https://onlt.ru/foto/1000/875_4.jpg | https://onlt.ru/?siteID=875
90448 | 32031 | Лампа светодиодная OLL LED | ОНЛАЙТ 90 448 OLL-A60-25-230-6.5K-E27-PROMO | Управление цветом (RGB)-Нет / Категория цветности света-Холодная дневного света (>5300 К) / Мощность лампы-15 (Вт) / Световой поток-1400 (лм) / Номин. ток-13 (мА) / Цветовая температура-6500 (К) / Номин. напряжение-220...240 (В) / Мощность лампы-25 (Вт) / Тип напряжения-AC / Световой поток-2500 (лм) / Индекс цветопередачи (Ra)-80-89 / Форма лампы/колбы-Грушевидная / Лампа филаментная-Нет / Тип стекла колбы-Матовый / Цветность света по стандарту EN 12464-1-Холодный дневной5300 K / Цоколь-E27 / Цвет-Белый / Цветовая температура-6500 (К) / Угол светового пучка-270 (°) / Диммируемый (-ая)-Нет / Диаметр-60 (мм) / Длина-108 (мм) / Класс энергоэффективности-A / Средн. номин. срок службы-30000 (ч) / | - | 100/10/1 | шт. | 0.0341 | 0.462 | На складе более 500 шт. | ОНЛАЙТ | 4650230904485 | Лампа | PROMO PACK | Светодиодные лампы | - | OLL-A-PROMO | https://onlt.ru/foto/1000/876.jpg | - | - | https://onlt.ru/foto/1000/876_4.jpg | https://onlt.ru/?siteID=876
90452 | 32068 | Лампа светодиодная OLL LED | ОНЛАЙТ 90 452 OLL-C37-15-230-2.7K-E14-FR | Категория цветности света-Нейтральная холодно-белая (3300-5300 К) / Цветовой код света-750 / Мощность лампы-10 (Вт) / Световой поток-750 (лм) / Номин. ток-91 (мА) / Цветовая температура-4000 (К) / Номин. напряжение-176...264 (В) / Мощность лампы-15 (Вт) / Тип напряжения-AC / Световой поток-1500 (лм) / Индекс цветопередачи (Ra)-70-79 / Форма лампы/колбы-Свеча / Лампа филаментная-Нет / Тип стекла колбы-Матовый / Цветность света по стандарту EN 12464-1-Тепло-белый3300 K / Цоколь-E14 / Цвет-Белый / Цветовая температура-2700 (К) / Угол светового пучка-220 (°) / Диммируемый (-ая)-Нет / Диаметр-38 (мм) / Длина-106 (мм) / Класс энергоэффективности-A / Средн. номин. срок службы-30000 (ч) / | - | 100/10/1 | шт. | 0.0262 | 0.1956 | На складе более 500 шт. | ОНЛАЙТ | 4650230904522 | Лампа | свеча, E14, мат | Светодиодные лампы | - | OLL-C37 | https://onlt.ru/foto/1000/877.jpg | - | - | https://onlt.ru/foto/1000/877_4.jpg | https://onlt.ru/?siteID=877
90453 | 32069 | Лампа светодиодная OLL LED | ОНЛАЙТ 90 453 OLL-C37-15-230-4K-E14-FR | Категория цветности света-Нейтральная холодно-белая (3300-5300 К) / Цветовой код света-750 / Мощность лампы-10 (Вт) / Световой поток-750 (лм) / Номин. ток-91 (мА) / Цветовая температура-4000 (К) / Номин. напряжение-176...264 (В) / Мощность лампы-15 (Вт) / Тип напряжения-AC / Световой поток-1500 (лм) / Индекс цветопередачи (Ra)-70-79 / Форма лампы/колбы-Свеча / Лампа филаментная-Нет / Тип стекла колбы-Матовый / Цветность света по стандарту EN 12464-1-Нейтральный 3300-5300 K / Цоколь-E14 / Цвет-Белый / Цветовая температура-4000 (К) / Угол светового пучка-220 (°) / Диммируемый (-ая)-Нет / Диаметр-38 (мм) / Длина-106 (мм) / Класс энергоэффективности-A / Средн. номин. срок службы-30000 (ч) / | - | 200/10/1 | шт. | 0.0253 | 0.1724 | На складе более 500 шт. | ОНЛАЙТ | 4650230904539 | Лампа | свеча, E14, мат | Светодиодные лампы | - | OLL-C37 | https://onlt.ru/foto/1000/878.jpg | - | - | https://onlt.ru/foto/1000/878_4.jpg | https://onlt.ru/?siteID=878
90454 | 32070 | Лампа светодиодная OLL LED | ОНЛАЙТ 90 454 OLL-C37-15-230-6.5K-E14-FR | Категория цветности света-Нейтральная холодно-белая (3300-5300 К) / Цветовой код света-750 / Мощность лампы-10 (Вт) / Световой поток-750 (лм) / Номин. ток-91 (мА) / Цветовая температура-4000 (К) / Номин. напряжение-176...264 (В) / Мощность лампы-15 (Вт) / Тип напряжения-AC / Световой поток-1500 (лм) / Индекс цветопередачи (Ra)-70-79 / Форма лампы/колбы-Свеча / Лампа филаментная-Нет / Тип стекла колбы-Матовый / Цветность света по стандарту EN 12464-1-Холодный дневной5300 K / Цоколь-E14 / Цвет-Белый / Цветовая температура-6500 (К) / Угол светового пучка-150 (°) / Диммируемый (-ая)-Нет / Диаметр-38 (мм) / Длина-106 (мм) / Класс энергоэффективности-A / Средн. номин. срок службы-30000 (ч) / | - | 200/10/1 | шт. | 0.0246 | 0.2073 | нет на складе | ОНЛАЙТ | 4650230904546 | Лампа | свеча, E14, мат | Светодиодные лампы | - | OLL-C37 | https://onlt.ru/foto/1000/879.jpg | - | - | https://onlt.ru/foto/1000/879_4.jpg | https://onlt.ru/?siteID=879
90455 | 32071 | Лампа светодиодная OLL LED | ОНЛАЙТ 90 455 OLL-C37-15-230-2.7K-E27-FR | Категория цветности света-Нейтральная холодно-белая (3300-5300 К) / Цветовой код света-750 / Мощность лампы-10 (Вт) / Световой поток-750 (лм) / Номин. ток-91 (мА) / Цветовая температура-4000 (К) / Номин. напряжение-176...264 (В) / Мощность лампы-15 (Вт) / Тип напряжения-AC / Световой поток-1500 (лм) / Индекс цветопередачи (Ra)-70-79 / Форма лампы/колбы-Свеча / Лампа филаментная-Нет / Тип стекла колбы-Матовый / Цветность света по стандарту EN 12464-1-Тепло-белый3300 K / Цоколь-E27 / Цвет-Белый / Цветовая температура-2700 (К) / Угол светового пучка-220 (°) / Диммируемый (-ая)-Нет / Диаметр-38 (мм) / Длина-107 (мм) / Класс энергоэффективности-A / Средн. номин. срок службы-30000 (ч) / | - | 200/10/1 | шт. | 0.0277 | 0.1983 | На складе более 500 шт. | ОНЛАЙТ | 4650230904553 | Лампа | свеча, Е27, мат | Светодиодные лампы | - | OLL-C37 | https://onlt.ru/foto/1000/880.jpg | - | - | https://onlt.ru/foto/1000/880_4.jpg | https://onlt.ru/?siteID=880
90456 | 32072 | Лампа светодиодная OLL LED | ОНЛАЙТ 90 456 OLL-C37-15-230-4K-E27-FR | Категория цветности света-Нейтральная холодно-белая (3300-5300 К) / Цветовой код света-750 / Мощность лампы-10 (Вт) / Световой поток-750 (лм) / Номин. ток-91 (мА) / Цветовая температура-4000 (К) / Номин. напряжение-176...264 (В) / Мощность лампы-15 (Вт) / Тип напряжения-AC / Световой поток-1500 (лм) / Индекс цветопередачи (Ra)-70-79 / Форма лампы/колбы-Свеча / Лампа филаментная-Нет / Тип стекла колбы-Матовый / Цветность света по стандарту EN 12464-1-Нейтральный 3300-5300 K / Цоколь-E27 / Цвет-Белый / Цветовая температура-4000 (К) / Угол светового пучка-220 (°) / Диммируемый (-ая)-Нет / Диаметр-38 (мм) / Длина-107 (мм) / Класс энергоэффективности-A / Средн. номин. срок службы-30000 (ч) / | - | 200/10/1 | шт. | 0.0297 | 0.1697 | На складе более 500 шт. | ОНЛАЙТ | 4650230904560 | Лампа | свеча, Е27, мат | Светодиодные лампы | - | OLL-C37 | https://onlt.ru/foto/1000/881.jpg | - | - | https://onlt.ru/foto/1000/881_4.jpg | https://onlt.ru/?siteID=881
90457 | 32073 | Лампа светодиодная OLL LED | ОНЛАЙТ 90 457 OLL-C37-15-230-6.5K-E27-FR | Категория цветности света-Нейтральная холодно-белая (3300-5300 К) / Цветовой код света-750 / Мощность лампы-10 (Вт) / Световой поток-750 (лм) / Номин. ток-91 (мА) / Цветовая температура-4000 (К) / Номин. напряжение-176...264 (В) / Мощность лампы-15 (Вт) / Тип напряжения-AC / Световой поток-1500 (лм) / Индекс цветопередачи (Ra)-70-79 / Форма лампы/колбы-Свеча / Лампа филаментная-Нет / Тип стекла колбы-Матовый / Цветность света по стандарту EN 12464-1-Холодный дневной5300 K / Цоколь-E27 / Цвет-Белый / Цветовая температура-6500 (К) / Угол светового пучка-220 (°) / Диммируемый (-ая)-Нет / Диаметр-38 (мм) / Длина-106 (мм) / Класс энергоэффективности-A / Средн. номин. срок службы-30000 (ч) / | - | 200/10/1 | шт. | 0.0269 | 0.2045 | На складе более 500 шт. | ОНЛАЙТ | 4650230904577 | Лампа | свеча, Е27, мат | Светодиодные лампы | - | OLL-C37 | https://onlt.ru/foto/1000/882.jpg | - | - | https://onlt.ru/foto/1000/882_4.jpg | https://onlt.ru/?siteID=882
90458 | 32074 | Лампа светодиодная OLL LED | ОНЛАЙТ 90 458 OLL-G45-15-230-2.7K-E14-FR | Категория цветности света-Нейтральная холодно-белая (3300-5300 К) / Мощность лампы-12 (Вт) / Световой поток-960 (лм) / Номин. ток-104 (мА) / Цветовая температура-4000 (К) / Номин. напряжение-176...264 (В) / Мощность лампы-15 (Вт) / Тип напряжения-AC / Световой поток-1500 (лм) / Индекс цветопередачи (Ra)-80-89 / Форма лампы/колбы-Шарообразная (тип G) / Лампа филаментная-Нет / Тип стекла колбы-Матовый / Цветность света по стандарту EN 12464-1-Тепло-белый3300 K / Цоколь-E14 / Цвет-Белый / Цветовая температура-2700 (К) / Угол светового пучка-220 (°) / Диммируемый (-ая)-Нет / Диаметр-47 (мм) / Длина-89 (мм) / Класс энергоэффективности-A / Средн. номин. срок службы-30000 (ч) / | - | 200/10/1 | шт. | 0.0268 | 0.2475 | На складе более 500 шт. | ОНЛАЙТ | 4650230904584 | Лампа | шар, E14, мат | Светодиодные лампы | - | OLL-G | https://onlt.ru/foto/1000/883.jpg | - | - | https://onlt.ru/foto/1000/883_4.jpg | https://onlt.ru/?siteID=883
90459 | 32075 | Лампа светодиодная OLL LED | ОНЛАЙТ 90 459 OLL-G45-15-230-4K-E14-FR | Категория цветности света-Нейтральная холодно-белая (3300-5300 К) / Мощность лампы-12 (Вт) / Световой поток-960 (лм) / Номин. ток-104 (мА) / Цветовая температура-4000 (К) / Номин. напряжение-176...264 (В) / Мощность лампы-15 (Вт) / Тип напряжения-AC / Световой поток-1500 (лм) / Индекс цветопередачи (Ra)-80-89 / Форма лампы/колбы-Шарообразная (тип G) / Лампа филаментная-Нет / Тип стекла колбы-Матовый / Цветность света по стандарту EN 12464-1-Нейтральный 3300-5300 K / Цоколь-E14 / Цвет-Белый / Цветовая температура-4000 (К) / Угол светового пучка-220 (°) / Диммируемый (-ая)-Нет / Диаметр-47 (мм) / Длина-89 (мм) / Класс энергоэффективности-A / Средн. номин. срок службы-30000 (ч) / | - | 200/10/1 | шт. | 0.0277 | 0.2483 | На складе более 500 шт. | ОНЛАЙТ | 4650230904591 | Лампа | шар, E14, мат | Светодиодные лампы | - | OLL-G | https://onlt.ru/foto/1000/884.jpg | - | - | https://onlt.ru/foto/1000/884_4.jpg | https://onlt.ru/?siteID=884
90460 | 32076 | Лампа светодиодная OLL LED | ОНЛАЙТ 90 460 OLL-G45-15-230-6.5K-E14-FR | Категория цветности света-Нейтральная холодно-белая (3300-5300 К) / Мощность лампы-12 (Вт) / Световой поток-960 (лм) / Номин. ток-104 (мА) / Цветовая температура-4000 (К) / Номин. напряжение-176...264 (В) / Мощность лампы-15 (Вт) / Тип напряжения-AC / Световой поток-1500 (лм) / Индекс цветопередачи (Ra)-80-89 / Форма лампы/колбы-Шарообразная (тип G) / Лампа филаментная-Нет / Тип стекла колбы-Матовый / Цветность света по стандарту EN 12464-1-Холодный дневной5300 K / Цоколь-E14 / Цвет-Белый / Цветовая температура-6500 (К) / Угол светового пучка-220 (°) / Диммируемый (-ая)-Нет / Диаметр-47 (мм) / Длина-89 (мм) / Класс энергоэффективности-A / Средн. номин. срок службы-30000 (ч) / | - | 200/10/1 | шт. | 0.0266 | 0.2632 | На складе 202 шт. | ОНЛАЙТ | 4650230904607 | Лампа | шар, E14, мат | Светодиодные лампы | - | OLL-G | https://onlt.ru/foto/1000/885.jpg | - | - | https://onlt.ru/foto/1000/885_4.jpg | https://onlt.ru/?siteID=885
90461 | 32077 | Лампа светодиодная OLL LED | ОНЛАЙТ 90 461 OLL-G45-15-230-2.7K-E27-FR | Категория цветности света-Нейтральная холодно-белая (3300-5300 К) / Мощность лампы-12 (Вт) / Световой поток-960 (лм) / Номин. ток-104 (мА) / Цветовая температура-4000 (К) / Номин. напряжение-176...264 (В) / Мощность лампы-15 (Вт) / Тип напряжения-AC / Световой поток-1500 (лм) / Индекс цветопередачи (Ra)-80-89 / Форма лампы/колбы-Шарообразная (тип G) / Лампа филаментная-Нет / Тип стекла колбы-Матовый / Цветность света по стандарту EN 12464-1-Тепло-белый3300 K / Цоколь-E27 / Цвет-Белый / Цветовая температура-2700 (К) / Угол светового пучка-220 (°) / Диммируемый (-ая)-Нет / Диаметр-47 (мм) / Длина-88 (мм) / Класс энергоэффективности-A / Средн. номин. срок службы-30000 (ч) / | - | 200/10/1 | шт. | 0.0296 | 0.2499 | На складе более 500 шт. | ОНЛАЙТ | 4650230904614 | Лампа | шар, Е27, мат | Светодиодные лампы | - | OLL-G | https://onlt.ru/foto/1000/886.jpg | - | - | https://onlt.ru/foto/1000/886_4.jpg | https://onlt.ru/?siteID=886
90462 | 32078 | Лампа светодиодная OLL LED | ОНЛАЙТ 90 462 OLL-G45-15-230-4K-E27-FR | Категория цветности света-Нейтральная холодно-белая (3300-5300 К) / Мощность лампы-12 (Вт) / Световой поток-960 (лм) / Номин. ток-104 (мА) / Цветовая температура-4000 (К) / Номин. напряжение-176...264 (В) / Мощность лампы-15 (Вт) / Тип напряжения-AC / Световой поток-1500 (лм) / Индекс цветопередачи (Ra)-80-89 / Форма лампы/колбы-Шарообразная (тип G) / Лампа филаментная-Нет / Тип стекла колбы-Матовый / Цветность света по стандарту EN 12464-1-Нейтральный 3300-5300 K / Цоколь-E27 / Цвет-Белый / Цветовая температура-4000 (К) / Угол светового пучка-220 (°) / Диммируемый (-ая)-Нет / Диаметр-47 (мм) / Длина-88 (мм) / Класс энергоэффективности-A / Средн. номин. срок службы-30000 (ч) / | - | 200/10/1 | шт. | 0.0145 | 0.126 | На складе более 500 шт. | ОНЛАЙТ | 4650230904621 | Лампа | шар, Е27, мат | Светодиодные лампы | - | OLL-G | https://onlt.ru/foto/1000/887.jpg | - | - | https://onlt.ru/foto/1000/887_4.jpg | https://onlt.ru/?siteID=887
90463 | 32079 | Лампа светодиодная OLL LED | ОНЛАЙТ 90 463 OLL-G45-15-230-6.5K-E27-FR | Категория цветности света-Нейтральная холодно-белая (3300-5300 К) / Мощность лампы-12 (Вт) / Световой поток-960 (лм) / Номин. ток-104 (мА) / Цветовая температура-4000 (К) / Номин. напряжение-176...264 (В) / Мощность лампы-15 (Вт) / Тип напряжения-AC / Световой поток-1500 (лм) / Индекс цветопередачи (Ra)-80-89 / Форма лампы/колбы-Шарообразная (тип G) / Лампа филаментная-Нет / Тип стекла колбы-Матовый / Цветность света по стандарту EN 12464-1-Холодный дневной5300 K / Цоколь-E27 / Цвет-Белый / Цветовая температура-6500 (К) / Угол светового пучка-220 (°) / Диммируемый (-ая)-Нет / Диаметр-47 (мм) / Длина-88 (мм) / Класс энергоэффективности-A / Средн. номин. срок службы-30000 (ч) / | - | 200/10/1 | шт. | 0.0275 | 0.2074 | На складе 83 шт. | ОНЛАЙТ | 4650230904638 | Лампа | шар, Е27, мат | Светодиодные лампы | - | OLL-G | https://onlt.ru/foto/1000/888.jpg | - | - | https://onlt.ru/foto/1000/888_4.jpg | https://onlt.ru/?siteID=888
90464 | 32080 | Лампа светодиодная OLL LED | ОНЛАЙТ 90 464 OLL-MR16-15-230-3K-GU5.3 | Управление цветом (RGB)-Нет / Категория цветности света-Нейтральная холодно-белая (3300-5300 К) / Цветовой код света-740 / Мощность лампы-10 (Вт) / Цветовая температура-4000 (К) / Световой поток-750 (лм) / Номин. ток-55 (мА) / Номин. напряжение-220...240 (В) / Мощность лампы-15 (Вт) / Тип напряжения-AC/DC / Световой поток-900 (лм) / Индекс цветопередачи (Ra)-70-79 / Форма лампы/колбы-Отражатель / Лампа филаментная-Нет / Тип стекла колбы-Матовый / Цветность света по стандарту EN 12464-1-Тепло-белый3300 K / Цоколь-GU5.3 / Цвет-Белый / Цветовая температура-3000 (К) / Угол светового пучка-100 (°) / Диммируемый (-ая)-Нет / Диаметр-55 (мм) / Длина-57 (мм) / Класс энергоэффективности-A / Средн. номин. срок службы-30000 (ч) / | - | 200/10/1 | шт. | 0.0292 | 0.2379 | нет на складе | ОНЛАЙТ | 4650230904645 | Лампа | MR16, GU5.3 | Светодиодные лампы | - | OLL-MR16 | https://onlt.ru/foto/1000/889.jpg | - | - | https://onlt.ru/foto/1000/889_4.jpg | https://onlt.ru/?siteID=889
90465 | 32081 | Лампа светодиодная OLL LED | ОНЛАЙТ 90 465 OLL-MR16-15-230-4K-GU5.3 | Управление цветом (RGB)-Нет / Категория цветности света-Нейтральная холодно-белая (3300-5300 К) / Цветовой код света-740 / Мощность лампы-10 (Вт) / Цветовая температура-4000 (К) / Световой поток-750 (лм) / Номин. ток-55 (мА) / Номин. напряжение-220...240 (В) / Мощность лампы-15 (Вт) / Тип напряжения-AC/DC / Световой поток-960 (лм) / Индекс цветопередачи (Ra)-70-79 / Форма лампы/колбы-Отражатель / Лампа филаментная-Нет / Тип стекла колбы-Матовый / Цветность света по стандарту EN 12464-1-Нейтральный 3300-5300 K / Цоколь-GU5.3 / Цвет-Белый / Цветовая температура-4000 (К) / Угол светового пучка-100 (°) / Диммируемый (-ая)-Нет / Диаметр-55 (мм) / Длина-57 (мм) / Класс энергоэффективности-A / Средн. номин. срок службы-30000 (ч) / | - | 200/10/1 | шт. | 0.0293 | 0.2417 | нет на складе | ОНЛАЙТ | 4650230904652 | Лампа | MR16, GU5.3 | Светодиодные лампы | - | OLL-MR16 | https://onlt.ru/foto/1000/890.jpg | - | - | https://onlt.ru/foto/1000/890_4.jpg | https://onlt.ru/?siteID=890
90466 | 32082 | Лампа светодиодная OLL LED | ОНЛАЙТ 90 466 OLL-MR16-15-230-6.5K-GU5.3 | Управление цветом (RGB)-Нет / Категория цветности света-Нейтральная холодно-белая (3300-5300 К) / Цветовой код света-740 / Мощность лампы-10 (Вт) / Цветовая температура-4000 (К) / Световой поток-750 (лм) / Номин. ток-55 (мА) / Номин. напряжение-220...240 (В) / Мощность лампы-15 (Вт) / Тип напряжения-AC/DC / Световой поток-1020 (лм) / Индекс цветопередачи (Ra)-70-79 / Форма лампы/колбы-Отражатель / Лампа филаментная-Нет / Тип стекла колбы-Матовый / Цветность света по стандарту EN 12464-1-Холодный дневной5300 K / Цоколь-GU5.3 / Цвет-Белый / Цветовая температура-3000 (К) / Угол светового пучка-100 (°) / Диммируемый (-ая)-Нет / Диаметр-55 (мм) / Длина-57 (мм) / Класс энергоэффективности-A / Средн. номин. срок службы-30000 (ч) / | - | 200/10/1 | шт. | 0.0294 | 0.2425 | На складе 20 шт. | ОНЛАЙТ | 4650230904669 | Лампа | MR16, GU5.3 | Светодиодные лампы | - | OLL-MR16 | https://onlt.ru/foto/1000/891.jpg | - | - | https://onlt.ru/foto/1000/891_4.jpg | https://onlt.ru/?siteID=891
90467 | 32083 | Лампа светодиодная OLL LED | ОНЛАЙТ 90 467 OLL-PAR16-15-230-3K-GU10 | Управление цветом (RGB)-Нет / Категория цветности света-Холодная дневного света (>5300 К) / Цветовой код света-765 / Мощность лампы-10 (Вт) / Цветовая температура-6500 (К) / Световой поток-800 (лм) / Номин. ток-55 (мА) / Номин. напряжение-220...240 (В) / Мощность лампы-15 (Вт) / Тип напряжения-AC/DC / Световой поток-900 (лм) / Индекс цветопередачи (Ra)-70-79 / Форма лампы/колбы-Отражатель / Лампа филаментная-Нет / Тип стекла колбы-Матовый / Цветность света по стандарту EN 12464-1-Тепло-белый3300 K / Цоколь-GU10 / Цвет-Белый / Цветовая температура-3000 (К) / Угол светового пучка-100 (°) / Диммируемый (-ая)-Нет / Диаметр-55 (мм) / Длина-59 (мм) / Класс энергоэффективности-A / Средн. номин. срок службы-30000 (ч) / | - | 200/10/1 | шт. | 0.0301 | 0.2328 | На складе более 500 шт. | ОНЛАЙТ | 4650230904676 | Лампа | PAR16, GU10 | Светодиодные лампы | - | OLL-PAR16 | https://onlt.ru/foto/1000/892.jpg | - | - | https://onlt.ru/foto/1000/892_4.jpg | https://onlt.ru/?siteID=892
90468 | 32084 | Лампа светодиодная OLL LED | ОНЛАЙТ 90 468 OLL-PAR16-15-230-4K-GU10 | Управление цветом (RGB)-Нет / Категория цветности света-Холодная дневного света (>5300 К) / Цветовой код света-765 / Мощность лампы-10 (Вт) / Цветовая температура-6500 (К) / Световой поток-800 (лм) / Номин. ток-55 (мА) / Номин. напряжение-220...240 (В) / Мощность лампы-15 (Вт) / Тип напряжения-AC/DC / Световой поток-960 (лм) / Индекс цветопередачи (Ra)-70-79 / Форма лампы/колбы-Отражатель / Лампа филаментная-Нет / Тип стекла колбы-Матовый / Цветность света по стандарту EN 12464-1-Нейтральный 3300-5300 K / Цоколь-GU10 / Цвет-Белый / Цветовая температура-4000 (К) / Угол светового пучка-100 (°) / Диммируемый (-ая)-Нет / Диаметр-55 (мм) / Длина-59 (мм) / Класс энергоэффективности-A / Средн. номин. срок службы-30000 (ч) / | - | 200/10/1 | шт. | 0.0302 | 0.2334 | нет на складе | ОНЛАЙТ | 4650230904683 | Лампа | PAR16, GU10 | Светодиодные лампы | - | OLL-PAR16 | https://onlt.ru/foto/1000/893.jpg | - | - | https://onlt.ru/foto/1000/893_4.jpg | https://onlt.ru/?siteID=893
90469 | 32085 | Лампа светодиодная OLL LED | ОНЛАЙТ 90 469 OLL-PAR16-15-230-6.5K-GU10 | Управление цветом (RGB)-Нет / Категория цветности света-Холодная дневного света (>5300 К) / Цветовой код света-765 / Мощность лампы-10 (Вт) / Цветовая температура-6500 (К) / Световой поток-800 (лм) / Номин. ток-55 (мА) / Номин. напряжение-220...240 (В) / Мощность лампы-15 (Вт) / Тип напряжения-AC/DC / Световой поток-1020 (лм) / Индекс цветопередачи (Ra)-70-79 / Форма лампы/колбы-Отражатель / Лампа филаментная-Нет / Тип стекла колбы-Матовый / Цветность света по стандарту EN 12464-1-Холодный дневной5300 K / Цоколь-GU10 / Цвет-Белый / Цветовая температура-6500 (К) / Угол светового пучка-100 (°) / Диммируемый (-ая)-Нет / Диаметр-55 (мм) / Длина-59 (мм) / Класс энергоэффективности-A / Средн. номин. срок службы-30000 (ч) / | - | 200/10/1 | шт. | 0.0302 | 0.2354 | На складе более 500 шт. | ОНЛАЙТ | 4650230904690 | Лампа | PAR16, GU10 | Светодиодные лампы | - | OLL-PAR16 | https://onlt.ru/foto/1000/894.jpg | - | - | https://onlt.ru/foto/1000/894_4.jpg | https://onlt.ru/?siteID=894
90492 | 32095 | Светильник DSP-LED(аналог ЛСП) | ОНЛАЙТ 90 492 ODSP-05S-600-IP65-1xT8-G13 | С защитной решеткой/ сеткой/ экраном-Нет / Специальное применение-Промышленный / Подходит для монтажа на стену-Да / Подходит для подвесного монтажа-Да / Подходит для крепления на потолке-Да / Подходит для встроенного монтажа-Нет / Подходит для монтажа на поверхность-Нет / Тип лампы-Светодиод. сменная / С ламп. в комплекте-Нет / Количество ламп (источников света)-1 / Цоколь (патрон) лампы-G13 / Материал корпуса-Пластик / Цвет корпуса-Серый / Материал плафона/рассеивателя-Пластик структурированный / Тип напряжения-AC/DC / Номин. напряжение-220...240 (В) / Степень защиты (IP)-IP65 / Класс защиты-II / Номинальная температура окружающей среды согласно IEC62722-2-1--40...40 (°C) / Подходит для аварийного освещения (с БАП)-Нет / С датчиком движения-Нет / Ширина-68 (мм) / Высота/глубина-62 (мм) / Длина-655 (мм) / | - | 15/1/1 | шт. | 0.3167 | 2.3426 | На складе более 500 шт. | ОНЛАЙТ | 4650230904928 | Светильник | - | Светодиодные светильники | Светильник ODSP | ODSP | https://onlt.ru/foto/1000/920.jpg | https://onlt.ru/foto/1000/920_2.jpg | - | - | https://onlt.ru/?siteID=920
90493 | 32096 | Светильник DSP-LED(аналог ЛСП) | ОНЛАЙТ 90 493 ODSP-05S-600-IP65-2xT8-G13 | С защитной решеткой/ сеткой/ экраном-Нет / Специальное применение-Промышленный / Подходит для монтажа на стену-Да / Подходит для подвесного монтажа-Да / Подходит для крепления на потолке-Да / Подходит для встроенного монтажа-Нет / Подходит для монтажа на поверхность-Нет / Тип лампы-Светодиод. сменная / С ламп. в комплекте-Нет / Количество ламп (источников света)-2 / Цоколь (патрон) лампы-G13 / Материал корпуса-Пластик / Цвет корпуса-Серый / Материал плафона/рассеивателя-Пластик структурированный / Тип напряжения-AC/DC / Номин. напряжение-220...240 (В) / Степень защиты (IP)-IP65 / Класс защиты-II / Номинальная температура окружающей среды согласно IEC62722-2-1--40...40 (°C) / Подходит для аварийного освещения (с БАП)-Нет / С датчиком движения-Нет / Ширина-104 (мм) / Высота/глубина-62 (мм) / Длина-655 (мм) / | - | 12/1/1 | шт. | 0.4474 | 3.0654 | На складе более 500 шт. | ОНЛАЙТ | 4650230904935 | Светильник | - | Светодиодные светильники | Светильник ODSP | ODSP | https://onlt.ru/foto/1000/921.jpg | https://onlt.ru/foto/1000/921_2.jpg | - | - | https://onlt.ru/?siteID=921
90494 | 32097 | Светильник DSP-LED(аналог ЛСП) | ОНЛАЙТ 90 494 ODSP-05S-1200-IP65-1xT8-G13 | С защитной решеткой/ сеткой/ экраном-Нет / Специальное применение-Промышленный / Подходит для монтажа на стену-Да / Подходит для подвесного монтажа-Да / Подходит для крепления на потолке-Да / Подходит для встроенного монтажа-Нет / Подходит для монтажа на поверхность-Нет / Тип лампы-Светодиод. сменная / С ламп. в комплекте-Нет / Количество ламп (источников света)-1 / Цоколь (патрон) лампы-G13 / Материал корпуса-Пластик / Цвет корпуса-Серый / Материал плафона/рассеивателя-Пластик структурированный / Тип напряжения-AC/DC / Номин. напряжение-220...240 (В) / Степень защиты (IP)-IP65 / Класс защиты-II / Номинальная температура окружающей среды согласно IEC62722-2-1--40...40 (°C) / Подходит для аварийного освещения (с БАП)-Нет / С датчиком движения-Нет / Ширина-68 (мм) / Высота/глубина-62 (мм) / Длина-1265 (мм) / | - | 15/1/1 | шт. | 0.5671 | 4.6126 | На складе более 500 шт. | ОНЛАЙТ | 4650230904942 | Светильник | - | Светодиодные светильники | Светильник ODSP | ODSP | https://onlt.ru/foto/1000/922.jpg | https://onlt.ru/foto/1000/922_2.jpg | - | - | https://onlt.ru/?siteID=922
90495 | 32098 | Светильник DSP-LED(аналог ЛСП) | ОНЛАЙТ 90 495 ODSP-05S-1200-IP65-2xT8-G13 | С защитной решеткой/ сеткой/ экраном-Нет / Специальное применение-Промышленный / Подходит для монтажа на стену-Да / Подходит для подвесного монтажа-Да / Подходит для крепления на потолке-Да / Подходит для встроенного монтажа-Нет / Подходит для монтажа на поверхность-Нет / Тип лампы-Светодиод. сменная / С ламп. в комплекте-Нет / Количество ламп (источников света)-2 / Цоколь (патрон) лампы-G13 / Материал корпуса-Пластик / Цвет корпуса-Серый / Материал плафона/рассеивателя-Пластик структурированный / Тип напряжения-AC/DC / Номин. напряжение-220...240 (В) / Степень защиты (IP)-IP65 / Класс защиты-II / Номинальная температура окружающей среды согласно IEC62722-2-1--40...40 (°C) / Подходит для аварийного освещения (с БАП)-Нет / С датчиком движения-Нет / Ширина-94 (мм) / Высота/глубина-62 (мм) / Длина-1265 (мм) / | - | 12/1/1 | шт. | 0.7836 | 5.9747 | нет на складе | ОНЛАЙТ | 4650230904959 | Светильник | - | Светодиодные светильники | Светильник ODSP | ODSP | https://onlt.ru/foto/1000/923.jpg | https://onlt.ru/foto/1000/923_2.jpg | - | - | https://onlt.ru/?siteID=923
90496 | 32099 | Светильник DSP-LED(аналог ЛСП) | ОНЛАЙТ 90 496 ODSP-05S-1500-IP65-2xT8-G13 | С защитной решеткой/ сеткой/ экраном-Нет / Специальное применение-Промышленный / Подходит для монтажа на стену-Да / Подходит для подвесного монтажа-Да / Подходит для крепления на потолке-Да / Подходит для встроенного монтажа-Нет / Подходит для монтажа на поверхность-Нет / Тип лампы-Светодиод. сменная / С ламп. в комплекте-Нет / Количество ламп (источников света)-2 / Цоколь (патрон) лампы-G13 / Материал корпуса-Пластик / Цвет корпуса-Серый / Материал плафона/рассеивателя-Пластик структурированный / Тип напряжения-AC/DC / Номин. напряжение-220...240 (В) / Степень защиты (IP)-IP65 / Класс защиты-II / Номинальная температура окружающей среды согласно IEC62722-2-1--40...40 (°C) / Подходит для аварийного освещения (с БАП)-Нет / С датчиком движения-Нет / Ширина-104 (мм) / Высота/глубина-62 (мм) / Длина-1565 (мм) / | - | 12/1/1 | шт. | 0.9161 | 7.0606 | На складе более 500 шт. | ОНЛАЙТ | 4650230904966 | Светильник | - | Светодиодные светильники | Светильник ODSP | ODSP | https://onlt.ru/foto/1000/924.jpg | https://onlt.ru/foto/1000/924_2.jpg | - | - | https://onlt.ru/?siteID=924
90550 | 33164 | Светильник OFL LED | ОНЛАЙТ 90 550 OFL-70-4K-BL-IP65-LED | С монтажной скобой-Да / Способ монтажа-Накладной на поверхность / Тип изделия/компонента-Прожектор / Ударопрочный-Нет / Подходит для прокладки сквозной проводки-Нет / Категория цветности света-Нейтральная холодно-белая (3300-5300 К) / Цвет плафона/крышки-Нет / Диммируемый (-ая)-Нет / Мощность лампы-200 (Вт) / Предельная температура--40...40 (°C) / Световой поток-18000 (лм) / Средн. номин. срок службы-40000 (ч) / Цветовая температура-6500 (К) / Подходит для монтажа на поверхность-Да / Подходит для встроенного монтажа-Нет / Подходит для монтажа на стену-Да / Подходит для крепления на потолке-Да / Подходит для крепления траверс-Да / Для установки на постамент/пол-Нет / Подходит для монтажа на шине-Да / Для монтажа на зажимах-Нет / Регулируемость-Поворотный / С датчиком движения-Нет / Со световым датчиком-Нет / Тип лампы-Светодиод. / Количество ламп (источников света)-1 / Цоколь (патрон) лампы-Нет / Материал корпуса-Алюминий / Цвет корпуса-Черный / Материал плафона/рассеивателя-Пластик прозрачный / Тип напряжения-AC / Номин. напряжение-220...240 (В) / Тип управляющего аппарата (ПРА)-LED-драйвер (блок питания для светодиодов) / ПРА в комплекте-Да / Светораспределение-Симметричный / Класс энергоэффективности встроенного светильника-A++, A+, A (LED) / Степень защиты (IP)-IP65 / Класс защиты-I / Номинальная температура окружающей среды согласно IEC62722-2-1--40...40 (°C) / Подходит для ламп мощностью:-70 (Вт) / Цветовой код света-Белый / Цветовая температура-4000 (К) / Индекс цветопередачи (Ra)-60-69 / Световой поток-5600 (лм) / Коэффициент мощности-0.9 / Ширина-134 (мм) / Высота/глубина-25 (мм) / Длина-164 (мм) / Эффективность светильника-80 (лм/Вт) / | - | 20/1/1 | шт. | 0.3802 | 0.9098 | На складе более 500 шт. | ОНЛАЙТ | 4650230905505 | Светильник | - | Светодиодные светильники | Прожекторы | OFL | https://onlt.ru/foto/1000/929.jpg | - | - | https://onlt.ru/foto/1000/929_4.jpg | https://onlt.ru/?siteID=929
90481 | 32094 | Светильник OFL LED | ОНЛАЙТ 90 481 OFL-04-01 (300-6.5K-BL-IP65-LED) | С монтажной скобой-Да / Способ монтажа-Накладной на поверхность / Тип изделия/компонента-Прожектор / Ударопрочный-Нет / Подходит для прокладки сквозной проводки-Нет / Категория цветности света-Холодная дневного света (>5300 К) / Цвет плафона/крышки-Нет / Диммируемый (-ая)-Нет / Мощность лампы-200 (Вт) / Предельная температура--40...40 (°C) / Световой поток-18000 (лм) / Средн. номин. срок службы-40000 (ч) / Цветовая температура-6500 (К) / Подходит для монтажа на поверхность-Да / Подходит для встроенного монтажа-Нет / Подходит для монтажа на стену-Да / Подходит для крепления на потолке-Да / Подходит для крепления траверс-Да / Для установки на постамент/пол-Нет / Подходит для монтажа на шине-Да / Для монтажа на зажимах-Нет / Регулируемость-Поворотный / С датчиком движения-Нет / Со световым датчиком-Нет / Тип лампы-Светодиод. / Количество ламп (источников света)-1 / Цоколь (патрон) лампы-Нет / Материал корпуса-Алюминий / Цвет корпуса-Черный / Материал плафона/рассеивателя-Пластик прозрачный / Тип напряжения-AC / Номин. напряжение-220...240 (В) / Тип управляющего аппарата (ПРА)-LED-драйвер (блок питания для светодиодов) / ПРА в комплекте-Да / Светораспределение-Симметричный / Класс энергоэффективности встроенного светильника-A++, A+, A (LED) / Степень защиты (IP)-IP65 / Класс защиты-I / Номинальная температура окружающей среды согласно IEC62722-2-1--40...40 (°C) / Подходит для ламп мощностью:-300 (Вт) / Цветовой код света-Белый / Цветовая температура-6500 (К) / Индекс цветопередачи (Ra)-60-69 / Световой поток-26500 (лм) / Коэффициент мощности-0.9 / Ширина-488 (мм) / Высота/глубина-335 (мм) / Длина-40 (мм) / Эффективность светильника-88 (лм/Вт) / | - | 4/1/1 | шт. | 3.2258 | 9.6595 | На складе более 500 шт. | ОНЛАЙТ | 4650230904812 | Светильник | OFL | Светодиодные светильники | Прожекторы | OFL | https://onlt.ru/foto/1000/930.jpg | - | - | https://onlt.ru/foto/1000/930_4.jpg | https://onlt.ru/?siteID=930
90473 | 32089 | Светильник OSF LED (улица) | ОНЛАЙТ 90 473 OSF-03-50-5K-LED | Средн. номин. срок службы-30000 (ч) / Посадочный диаметр со стороны светильника-50 (мм) / Способ монтажа-Консольный / Тип лампы-Светодиод. / Материал корпуса-Алюминий / Цвет корпуса-Серый / Материал плафона/рассеивателя-Стекло прозрачное / Номин. напряжение-210...240 (В) / Тип управляющего аппарата (ПРА)-LED-драйвер (блок питания для светодиодов) / ПРА в комплекте-Да / Степень защиты (IP)-IP65 / Класс защиты-I / Номинальная температура окружающей среды согласно IEC62722-2-1--40...40 (°C) / Подходит для ламп мощностью:-50 (Вт) / Номинальный световой поток в соотв. IEC 62722-2-1-5000 (лм) / Цветовая температура-5000 (К) / Индекс цветопередачи (Ra)-70-79 / Эффективность светильника-100 (лм/Вт) / Коэффициент мощности-0.9 / Ширина-147 (мм) / Высота/глубина-49 (мм) / Длина-340 (мм) / | - | 10/1/1 | шт. | 0.6762 | 2.9299 | На складе более 500 шт. | ОНЛАЙТ | 4650230904737 | Светильник | - | Светодиодные светильники | Светильник уличный | OSF | https://onlt.ru/foto/1000/931.jpg | https://onlt.ru/foto/1000/931_2.jpg | https://onlt.ru/foto/1000/931_3.jpg | - | https://onlt.ru/?siteID=931
90474 | 32090 | Светильник OSF LED (улица) | ОНЛАЙТ 90 474 OSF-03-100-5K-LED | Средн. номин. срок службы-30000 (ч) / Посадочный диаметр со стороны светильника-50 (мм) / Способ монтажа-Консольный / Тип лампы-Светодиод. / Материал корпуса-Алюминий / Цвет корпуса-Серый / Материал плафона/рассеивателя-Стекло прозрачное / Номин. напряжение-210...240 (В) / Тип управляющего аппарата (ПРА)-LED-драйвер (блок питания для светодиодов) / ПРА в комплекте-Да / Степень защиты (IP)-IP65 / Класс защиты-I / Номинальная температура окружающей среды согласно IEC62722-2-1--40...40 (°C) / Подходит для ламп мощностью:-100 (Вт) / Номинальный световой поток в соотв. IEC 62722-2-1-10000 (лм) / Цветовая температура-5000 (К) / Индекс цветопередачи (Ra)-70-79 / Эффективность светильника-100 (лм/Вт) / Коэффициент мощности-0.9 / Ширина-186 (мм) / Высота/глубина-49 (мм) / Длина-437 (мм) / | - | 8/1/1 | шт. | 1.1138 | 4.6358 | На складе более 500 шт. | ОНЛАЙТ | 4650230904744 | Светильник | - | Светодиодные светильники | Светильник уличный | OSF | https://onlt.ru/foto/1000/932.jpg | https://onlt.ru/foto/1000/932_2.jpg | https://onlt.ru/foto/1000/932_3.jpg | - | https://onlt.ru/?siteID=932
90475 | 32091 | Светильник OSF LED (улица) | ОНЛАЙТ 90 475 OSF-03-150-5K-LED | Средн. номин. срок службы-30000 (ч) / Посадочный диаметр со стороны светильника-50 (мм) / Способ монтажа-Консольный / Тип лампы-Светодиод. / Материал корпуса-Алюминий / Цвет корпуса-Серый / Материал плафона/рассеивателя-Стекло прозрачное / Номин. напряжение-210...240 (В) / Тип управляющего аппарата (ПРА)-LED-драйвер (блок питания для светодиодов) / ПРА в комплекте-Да / Степень защиты (IP)-IP65 / Класс защиты-I / Номинальная температура окружающей среды согласно IEC62722-2-1--40...40 (°C) / Подходит для ламп мощностью:-150 (Вт) / Номинальный световой поток в соотв. IEC 62722-2-1-15000 (лм) / Цветовая температура-5000 (К) / Индекс цветопередачи (Ra)-70-79 / Эффективность светильника-100 (лм/Вт) / Коэффициент мощности-0.9 / Ширина-218 (мм) / Высота/глубина-60 (мм) / Длина-537 (мм) / | - | 4/1/1 | шт. | 1.695 | 7.5668 | На складе более 500 шт. | ОНЛАЙТ | 4650230904751 | Светильник | - | Светодиодные светильники | Светильник уличный | OSF | https://onlt.ru/foto/1000/933.jpg | https://onlt.ru/foto/1000/933_2.jpg | https://onlt.ru/foto/1000/933_3.jpg | - | https://onlt.ru/?siteID=933
90542 | 33156 | Лампа светодиодная OLL LED | ОНЛАЙТ 90 542 OLL-G45-9-230-2.7K-E14-FR (PRO 90-240 В) | Категория цветности света-Нейтральная холодно-белая (3300-5300 К) / Мощность лампы-12 (Вт) / Световой поток-960 (лм) / Номин. ток-104 (мА) / Цветовая температура-4000 (К) / Номин. напряжение-90...240 (В) / Мощность лампы-9 (Вт) / Тип напряжения-AC / Световой поток-900 (лм) / Индекс цветопередачи (Ra)-80-89 / Форма лампы/колбы-Шарообразная (тип G) / Лампа филаментная-Нет / Тип стекла колбы-Матовый / Цветность света по стандарту EN 12464-1-Нейтральный 3300-5300 K / Цоколь-E14 / Цвет-Белый / Цветовая температура-2700 (К) / Угол светового пучка-180 (°) / Диммируемый (-ая)-Нет / Диаметр-45 (мм) / Длина-83 (мм) / Класс энергоэффективности-A / Средн. номин. срок службы-30000 (ч) / | - | 100/10/1 | шт. | 0.0239 | 0.2139 | На складе более 500 шт. | ОНЛАЙТ | 4650230905420 | Лампа | шар, E14, мат | Светодиодные лампы | - | OLL-G PRO | https://onlt.ru/foto/1000/934.jpg | - | - | https://onlt.ru/foto/1000/934_4.jpg | https://onlt.ru/?siteID=934
90541 | 33155 | Лампа светодиодная OLL LED | ОНЛАЙТ 90 541 OLL-G45-7-230-2.7K-E14-FR (PRO 90-240 В) | Категория цветности света-Нейтральная холодно-белая (3300-5300 К) / Мощность лампы-12 (Вт) / Световой поток-960 (лм) / Номин. ток-104 (мА) / Цветовая температура-4000 (К) / Номин. напряжение-90...240 (В) / Мощность лампы-7 (Вт) / Тип напряжения-AC / Световой поток-700 (лм) / Индекс цветопередачи (Ra)-80-89 / Форма лампы/колбы-Шарообразная (тип G) / Лампа филаментная-Нет / Тип стекла колбы-Матовый / Цветность света по стандарту EN 12464-1-Тепло-белый3300 K / Цоколь-E14 / Цвет-Белый / Цветовая температура-2700 (К) / Угол светового пучка-180 (°) / Диммируемый (-ая)-Нет / Диаметр-45 (мм) / Длина-79 (мм) / Класс энергоэффективности-A / Средн. номин. срок службы-30000 (ч) / | - | 100/10/1 | шт. | 0.0235 | 0.2019 | На складе более 500 шт. | ОНЛАЙТ | 4650230905413 | Лампа | шар, E14, мат | Светодиодные лампы | - | OLL-G PRO | https://onlt.ru/foto/1000/935.jpg | - | - | https://onlt.ru/foto/1000/935_4.jpg | https://onlt.ru/?siteID=935
90527 | 33102 | Светильник линейный OLF LED | ОНЛАЙТ 90 527 OLF-P1-5-6.5K-LED | Диммируемый (-ая)-Нет / Тип светильника-Светильник с плафоном/рассеивателем / С подвесом в комплекте-Нет / Подходит для подвесного монтажа-Да / Доступны дополнит. светотехнические аксессуары-Да / Материал плафона/рассеивателя-Пластик опаловый / Подходит для организации световых линий-Да / Категория цветности света-Холодная дневного света (>5300 К) / Подходит для прокладки сквозной проводки-Да / С соединительным шнуром и вилкой/штекером-Да / Мощность лампы-5 (Вт) / Цветовая температура-4000 (К) / Световой поток-450 (лм) / Высота-35 (мм) / Тип лампы-Светодиод. / С ламп. в комплекте-Да / Материал-Пластик / Цвет корпуса-Белый / Номин. напряжение-176...264 (В) / Тип управляющего аппарата (ПРА)-LED-драйвер (блок питания для светодиодов) / ПРА в комплекте-Да / Подходит для аварийного освещения (с БАП)-Нет / Степень защиты (IP)-IP40 / Класс защиты-II / С выключателем-Нет / Ширина-22 (мм) / Длина-277 (мм) / | - | 30/1/1 | шт. | 0.1383 | 0.5023 | На складе более 500 шт. | ОНЛАЙТ | 4650230905277 | Светильник | - | Светодиодные светильники | Светильник линейный | OLF | https://onlt.ru/foto/1000/936.jpg | - | - | - | https://onlt.ru/?siteID=936
90528 | 33103 | Светильник линейный OLF LED | ОНЛАЙТ 90 528 OLF-P1-8-6.5K-LED | Диммируемый (-ая)-Нет / Тип светильника-Светильник с плафоном/рассеивателем / С подвесом в комплекте-Нет / Подходит для подвесного монтажа-Да / Материал плафона/рассеивателя-Пластик опаловый / Подходит для организации световых линий-Да / Категория цветности света-Холодная дневного света (>5300 К) / Подходит для прокладки сквозной проводки-Да / С соединительным шнуром и вилкой/штекером-Да / Мощность лампы-8 (Вт) / Цветовая температура-4000 (К) / Световой поток-850 (лм) / Высота-35 (мм) / Тип лампы-Светодиод. / С ламп. в комплекте-Да / Материал-Пластик / Цвет корпуса-Белый / Номин. напряжение-176...264 (В) / Тип управляющего аппарата (ПРА)-LED-драйвер (блок питания для светодиодов) / ПРА в комплекте-Да / Подходит для аварийного освещения (с БАП)-Нет / Степень защиты (IP)-IP40 / Класс защиты-II / С выключателем-Нет / Ширина-22 (мм) / Длина-577 (мм) / | - | 30/1/1 | шт. | 0.1813 | 0.8455 | нет на складе | ОНЛАЙТ | 4650230905284 | Светильник | - | Светодиодные светильники | Светильник линейный | OLF | https://onlt.ru/foto/1000/937.jpg | - | - | - | https://onlt.ru/?siteID=937
90529 | 33104 | Светильник линейный OLF LED | ОНЛАЙТ 90 529 OLF-P1-10-6.5K-LED | Диммируемый (-ая)-Нет / Тип светильника-Светильник с плафоном/рассеивателем / С подвесом в комплекте-Нет / Подходит для подвесного монтажа-Да / Материал плафона/рассеивателя-Пластик опаловый / Подходит для организации световых линий-Да / Категория цветности света-Холодная дневного света (>5300 К) / Подходит для прокладки сквозной проводки-Да / С соединительным шнуром и вилкой/штекером-Да / Мощность лампы-10 (Вт) / Цветовая температура-4000 (К) / Световой поток-1320 (лм) / Высота-35 (мм) / Тип лампы-Светодиод. / С ламп. в комплекте-Да / Материал-Пластик / Цвет корпуса-Белый / Номин. напряжение-176...264 (В) / Тип управляющего аппарата (ПРА)-LED-драйвер (блок питания для светодиодов) / ПРА в комплекте-Да / Подходит для аварийного освещения (с БАП)-Нет / Степень защиты (IP)-IP40 / Класс защиты-II / С выключателем-Нет / Ширина-22 (мм) / Длина-877 (мм) / | - | 30/1/1 | шт. | 0.2249 | 1.1305 | На складе более 500 шт. | ОНЛАЙТ | 4650230905291 | Светильник | - | Светодиодные светильники | Светильник линейный | OLF | https://onlt.ru/foto/1000/938.jpg | - | - | - | https://onlt.ru/?siteID=938
90530 | 33105 | Светильник линейный OLF LED | ОНЛАЙТ 90 530 OLF-P1-15-6.5K-LED | Диммируемый (-ая)-Нет / Тип светильника-Светильник с плафоном/рассеивателем / С подвесом в комплекте-Нет / Подходит для подвесного монтажа-Да / Материал плафона/рассеивателя-Пластик опаловый / Подходит для организации световых линий-Да / Категория цветности света-Холодная дневного света (>5300 К) / Подходит для прокладки сквозной проводки-Да / С соединительным шнуром и вилкой/штекером-Да / Мощность лампы-15 (Вт) / Цветовая температура-4000 (К) / Световой поток-1700 (лм) / Высота-35 (мм) / Тип лампы-Светодиод. / С ламп. в комплекте-Да / Материал-Пластик / Цвет корпуса-Белый / Номин. напряжение-176...264 (В) / Тип управляющего аппарата (ПРА)-LED-драйвер (блок питания для светодиодов) / ПРА в комплекте-Да / Подходит для аварийного освещения (с БАП)-Нет / Степень защиты (IP)-IP40 / Класс защиты-II / С выключателем-Нет / Ширина-22 (мм) / Длина-1177 (мм) / | - | 30/1/1 | шт. | 0.2716 | 1.463 | нет на складе | ОНЛАЙТ | 4650230905307 | Светильник | - | Светодиодные светильники | Светильник линейный | OLF | https://onlt.ru/foto/1000/939.jpg | - | - | - | https://onlt.ru/?siteID=939
90470 | 32086 | Светильник OSF LED (улица) | ОНЛАЙТ 90 470 OSF-02-50-5K-LED | Средн. номин. срок службы-30000 (ч) / Посадочный диаметр со стороны светильника-50 (мм) / Способ монтажа-Консольный / Тип лампы-Светодиод. / Материал корпуса-Алюминий / Цвет корпуса-Серый / Материал плафона/рассеивателя-Пластик прозрачный / Номин. напряжение-210...240 (В) / Тип управляющего аппарата (ПРА)-LED-драйвер (блок питания для светодиодов) / ПРА в комплекте-Да / Степень защиты (IP)-IP65 / Класс защиты-I / Номинальная температура окружающей среды согласно IEC62722-2-1--40...40 (°C) / Подходит для ламп мощностью:-50 (Вт) / Номинальный световой поток в соотв. IEC 62722-2-1-5000 (лм) / Цветовая температура-5000 (К) / Индекс цветопередачи (Ra)-60-69 / Эффективность светильника-100 (лм/Вт) / Коэффициент мощности-0.9 / Ширина-138 (мм) / Высота/глубина-24 (мм) / Длина-408 (мм) / | - | 20/1/1 | шт. | 0.6373 | 2.2222 | На складе более 500 шт. | ОНЛАЙТ | 4650230904706 | Светильник | - | Светодиодные светильники | Светильник уличный | OSF | https://onlt.ru/foto/1000/940.jpg | https://onlt.ru/foto/1000/940_2.jpg | https://onlt.ru/foto/1000/940_3.jpg | - | https://onlt.ru/?siteID=940
90471 | 32087 | Светильник OSF LED (улица) | ОНЛАЙТ 90 471 OSF-02-100-5K-LED | Средн. номин. срок службы-30000 (ч) / Посадочный диаметр со стороны светильника-50 (мм) / Способ монтажа-Консольный / Тип лампы-Светодиод. / Материал корпуса-Алюминий / Цвет корпуса-Серый / Материал плафона/рассеивателя-Пластик прозрачный / Номин. напряжение-210...240 (В) / Тип управляющего аппарата (ПРА)-LED-драйвер (блок питания для светодиодов) / ПРА в комплекте-Да / Степень защиты (IP)-IP65 / Класс защиты-I / Номинальная температура окружающей среды согласно IEC62722-2-1--40...40 (°C) / Подходит для ламп мощностью:-100 (Вт) / Номинальный световой поток в соотв. IEC 62722-2-1-10000 (лм) / Цветовая температура-5000 (К) / Индекс цветопередачи (Ra)-60-69 / Эффективность светильника-100 (лм/Вт) / Коэффициент мощности-0.9 / Ширина-148 (мм) / Высота/глубина-29 (мм) / Длина-458 (мм) / | - | 20/1/1 | шт. | 0.8139 | 3.1229 | На складе более 500 шт. | ОНЛАЙТ | 4650230904713 | Светильник | - | Светодиодные светильники | Светильник уличный | OSF | https://onlt.ru/foto/1000/941.jpg | https://onlt.ru/foto/1000/941_2.jpg | https://onlt.ru/foto/1000/941_3.jpg | - | https://onlt.ru/?siteID=941
90472 | 32088 | Светильник OSF LED (улица) | ОНЛАЙТ 90 472 OSF-02-150-5K-LED | Средн. номин. срок службы-30000 (ч) / Посадочный диаметр со стороны светильника-50 (мм) / Способ монтажа-Консольный / Тип лампы-Светодиод. / Материал корпуса-Алюминий / Цвет корпуса-Серый / Материал плафона/рассеивателя-Пластик прозрачный / Номин. напряжение-210...240 (В) / Тип управляющего аппарата (ПРА)-LED-драйвер (блок питания для светодиодов) / ПРА в комплекте-Да / Степень защиты (IP)-IP65 / Класс защиты-I / Номинальная температура окружающей среды согласно IEC62722-2-1--40...40 (°C) / Подходит для ламп мощностью:-150 (Вт) / Номинальный световой поток в соотв. IEC 62722-2-1-15000 (лм) / Цветовая температура-5000 (К) / Индекс цветопередачи (Ra)-60-69 / Эффективность светильника-100 (лм/Вт) / Коэффициент мощности-0.9 / Ширина-185 (мм) / Высота/глубина-24 (мм) / Длина-541 (мм) / | - | 20/1/1 | шт. | 1.1214 | 3.8222 | На складе более 500 шт. | ОНЛАЙТ | 4650230904720 | Светильник | - | Светодиодные светильники | Светильник уличный | OSF | https://onlt.ru/foto/1000/942.jpg | https://onlt.ru/foto/1000/942_2.jpg | https://onlt.ru/foto/1000/942_3.jpg | - | https://onlt.ru/?siteID=942
90478 | 32112 | Светильник OHB LED (HIGHBAY) | ОНЛАЙТ 90 478 OHB-01-100-5K-LED | Категория цветности света-Нейтральная холодно-белая (3300-5300 К) / Средн. номин. срок службы-30000 (ч) / Способ монтажа-Подвесной / Тип лампы-Светодиод. / Материал корпуса-Алюминий / Цвет корпуса-Черный / Тип напряжения-AC/DC / Номин. напряжение-210...240 (В) / Тип управляющего аппарата (ПРА)-LED-драйвер (блок питания для светодиодов) / ПРА в комплекте-Да / Степень защиты (IP)-IP65 / Класс защиты-I / Номинальная температура окружающей среды согласно IEC62722-2-1--30...40 (°C) / Подходит для ламп мощностью:-100 (Вт) / Макс. мощность-100 (Вт) / Номинальный световой поток в соотв. IEC 62722-2-1-10000 (лм) / Цветовой код света-Белый / Цветовая температура-5000 (К) / Индекс цветопередачи (Ra)-70-79 / Коэффициент мощности-0.9 / Высота/глубина-30 (мм) / Наруж. диаметр-255 (мм) / | - | 10/1/1 | шт. | 1.1313 | 3.4114 | На складе более 500 шт. | ОНЛАЙТ | 4650230904782 | Светильник | - | Светодиодные светильники | - | OHB | https://onlt.ru/foto/1000/943.jpg | https://onlt.ru/foto/1000/943_2.jpg | https://onlt.ru/foto/1000/943_3.jpg | - | https://onlt.ru/?siteID=943
90479 | 32113 | Светильник OHB LED (HIGHBAY) | ОНЛАЙТ 90 479 OHB-01-150-5K-LED | Категория цветности света-Нейтральная холодно-белая (3300-5300 К) / Средн. номин. срок службы-30000 (ч) / Способ монтажа-Подвесной / Тип лампы-Светодиод. / Материал корпуса-Алюминий / Цвет корпуса-Черный / Тип напряжения-AC/DC / Номин. напряжение-210...240 (В) / Тип управляющего аппарата (ПРА)-LED-драйвер (блок питания для светодиодов) / ПРА в комплекте-Да / Степень защиты (IP)-IP65 / Класс защиты-I / Номинальная температура окружающей среды согласно IEC62722-2-1--30...40 (°C) / Подходит для ламп мощностью:-150 (Вт) / Макс. мощность-150 (Вт) / Номинальный световой поток в соотв. IEC 62722-2-1-15000 (лм) / Цветовой код света-Белый / Цветовая температура-5000 (К) / Индекс цветопередачи (Ra)-70-79 / Коэффициент мощности-0.9 / Высота/глубина-30 (мм) / Наруж. диаметр-295 (мм) / | - | 8/1/1 | шт. | 1.4048 | 4.3792 | На складе более 500 шт. | ОНЛАЙТ | 4650230904799 | Светильник | - | Светодиодные светильники | - | OHB | https://onlt.ru/foto/1000/944.jpg | https://onlt.ru/foto/1000/944_2.jpg | https://onlt.ru/foto/1000/944_3.jpg | - | https://onlt.ru/?siteID=944
90480 | 32114 | Светильник OHB LED (HIGHBAY) | ОНЛАЙТ 90 480 OHB-01-200-5K-LED | Категория цветности света-Нейтральная холодно-белая (3300-5300 К) / Средн. номин. срок службы-30000 (ч) / Способ монтажа-Подвесной / Тип лампы-Светодиод. / Материал корпуса-Алюминий / Цвет корпуса-Черный / Тип напряжения-AC/DC / Номин. напряжение-210...240 (В) / Тип управляющего аппарата (ПРА)-LED-драйвер (блок питания для светодиодов) / ПРА в комплекте-Да / Степень защиты (IP)-IP65 / Класс защиты-I / Номинальная температура окружающей среды согласно IEC62722-2-1--30...40 (°C) / Подходит для ламп мощностью:-200 (Вт) / Макс. мощность-200 (Вт) / Номинальный световой поток в соотв. IEC 62722-2-1-20000 (лм) / Цветовой код света-Белый / Цветовая температура-5000 (К) / Индекс цветопередачи (Ra)-70-79 / Коэффициент мощности-0.9 / Высота/глубина-30 (мм) / Наруж. диаметр-357 (мм) / | - | 6/1/1 | шт. | 2.0172 | 6.5739 | На складе более 500 шт. | ОНЛАЙТ | 4650230904805 | Светильник | - | Светодиодные светильники | - | OHB | https://onlt.ru/foto/1000/945.jpg | https://onlt.ru/foto/1000/945_2.jpg | https://onlt.ru/foto/1000/945_3.jpg | - | https://onlt.ru/?siteID=945
90531 | 33145 | Лампа светодиодная OLL LED | ОНЛАЙТ 90 531 OLL-A55-11-230-2.7K-E27 (PRO 90-240 В) | Управление цветом (RGB)-Нет / Категория цветности света-Холодная дневного света (>5300 К) / Цветовой код света-765 / Мощность лампы-12 (Вт) / Цветовая температура-6500 (К) / Световой поток-1050 (лм) / Номин. ток-104 (мА) / Номин. напряжение-90...240 (В) / Мощность лампы-11 (Вт) / Тип напряжения-AC / Световой поток-1100 (лм) / Индекс цветопередачи (Ra)-70-79 / Форма лампы/колбы-Грушевидная / Лампа филаментная-Нет / Тип стекла колбы-Матовый / Цветность света по стандарту EN 12464-1-Тепло-белый3300 K / Цоколь-E27 / Цвет-Белый / Цветовая температура-2700 (К) / Угол светового пучка-220 (°) / Диммируемый (-ая)-Нет / Диаметр-55 (мм) / Длина-100 (мм) / Класс энергоэффективности-A / Средн. номин. срок службы-30000 (ч) / | - | 100/10/1 | шт. | 0.0302 | 0.3664 | На складе более 500 шт. | ОНЛАЙТ | 4650230905314 | Лампа | груша, Е27, мат | Светодиодные лампы | - | OLL-A PRO | https://onlt.ru/foto/1000/946.jpg | - | - | https://onlt.ru/foto/1000/946_4.jpg | https://onlt.ru/?siteID=946
90532 | 33146 | Лампа светодиодная OLL LED | ОНЛАЙТ 90 532 OLL-A60-13-230-2.7K-E27 (PRO 90-240 В) | Категория цветности света-Холодная дневного света (>5300 К) / Цветовой код света-765 / Мощность лампы-25 (Вт) / Световой поток-2100 (лм) / Номин. ток-227 (мА) / Цветовая температура-6500 (К) / Номин. напряжение-90...240 (В) / Мощность лампы-13 (Вт) / Тип напряжения-AC / Световой поток-1300 (лм) / Индекс цветопередачи (Ra)-70-79 / Форма лампы/колбы-Грушевидная / Лампа филаментная-Нет / Тип стекла колбы-Матовый / Цветность света по стандарту EN 12464-1-Тепло-белый3300 K / Цоколь-E27 / Цвет-Белый / Цветовая температура-2700 (К) / Угол светового пучка-220 (°) / Диммируемый (-ая)-Нет / Диаметр-60 (мм) / Длина-108 (мм) / Класс энергоэффективности-A / Средн. номин. срок службы-30000 (ч) / | - | 100/10/1 | шт. | 0.0347 | 0.4677 | На складе более 500 шт. | ОНЛАЙТ | 4650230905321 | Лампа | груша, Е27, мат | Светодиодные лампы | - | OLL-A PRO | https://onlt.ru/foto/1000/947.jpg | - | - | https://onlt.ru/foto/1000/947_4.jpg | https://onlt.ru/?siteID=947
90533 | 33147 | Лампа светодиодная OLL LED | ОНЛАЙТ 90 533 OLL-A60-17-230-2.7K-E27 (PRO 90-240 В) | Категория цветности света-Холодная дневного света (>5300 К) / Цветовой код света-765 / Мощность лампы-25 (Вт) / Световой поток-2100 (лм) / Номин. ток-227 (мА) / Цветовая температура-6500 (К) / Номин. напряжение-90...240 (В) / Мощность лампы-17 (Вт) / Тип напряжения-AC / Световой поток-1700 (лм) / Индекс цветопередачи (Ra)-70-79 / Форма лампы/колбы-Грушевидная / Лампа филаментная-Нет / Тип стекла колбы-Матовый / Цветность света по стандарту EN 12464-1-Тепло-белый3300 K / Цоколь-E27 / Цвет-Белый / Цветовая температура-2700 (К) / Угол светового пучка-270 (°) / Диммируемый (-ая)-Нет / Диаметр-60 (мм) / Длина-108 (мм) / Класс энергоэффективности-A / Средн. номин. срок службы-30000 (ч) / | - | 100/10/1 | шт. | 0.0352 | 0.4716 | На складе более 500 шт. | ОНЛАЙТ | 4650230905338 | Лампа | груша, Е27, мат | Светодиодные лампы | - | OLL-A PRO | https://onlt.ru/foto/1000/948.jpg | - | - | https://onlt.ru/foto/1000/948_4.jpg | https://onlt.ru/?siteID=948
90534 | 33148 | Лампа светодиодная OLL LED | ОНЛАЙТ 90 534 OLL-A60-21-230-2.7K-E27 (PRO 90-240 В) | Категория цветности света-Холодная дневного света (>5300 К) / Цветовой код света-765 / Мощность лампы-25 (Вт) / Световой поток-2100 (лм) / Номин. ток-227 (мА) / Цветовая температура-6500 (К) / Номин. напряжение-90...240 (В) / Мощность лампы-21 (Вт) / Тип напряжения-AC / Световой поток-2100 (лм) / Индекс цветопередачи (Ra)-70-79 / Форма лампы/колбы-Грушевидная / Лампа филаментная-Нет / Тип стекла колбы-Матовый / Цветность света по стандарту EN 12464-1-Тепло-белый3300 K / Цоколь-E27 / Цвет-Белый / Цветовая температура-2700 (К) / Угол светового пучка-270 (°) / Диммируемый (-ая)-Нет / Диаметр-60 (мм) / Длина-108 (мм) / Класс энергоэффективности-A / Средн. номин. срок службы-30000 (ч) / | - | 100/10/1 | шт. | 0.0453 | 0.2266 | На складе более 500 шт. | ОНЛАЙТ | 4650230905345 | Лампа | груша, Е27, мат | Светодиодные лампы | - | OLL-A PRO | https://onlt.ru/foto/1000/949.jpg | - | - | https://onlt.ru/foto/1000/949_4.jpg | https://onlt.ru/?siteID=949
90535 | 33149 | Лампа светодиодная OLL LED | ОНЛАЙТ 90 535 OLL-A60-27-230-2.7K-E27 (PRO 90-240 В) | Категория цветности света-Холодная дневного света (>5300 К) / Цветовой код света-765 / Мощность лампы-25 (Вт) / Световой поток-2100 (лм) / Номин. ток-227 (мА) / Цветовая температура-6500 (К) / Номин. напряжение-90...240 (В) / Мощность лампы-27 (Вт) / Тип напряжения-AC / Световой поток-2500 (лм) / Индекс цветопередачи (Ra)-70-79 / Форма лампы/колбы-Грушевидная / Лампа филаментная-Нет / Тип стекла колбы-Матовый / Цветность света по стандарту EN 12464-1-Тепло-белый3300 K / Цоколь-E27 / Цвет-Белый / Цветовая температура-2700 (К) / Угол светового пучка-220 (°) / Диммируемый (-ая)-Нет / Диаметр-60 (мм) / Длина-120 (мм) / Класс энергоэффективности-A / Средн. номин. срок службы-30000 (ч) / | - | 100/10/1 | шт. | 0.0505 | 0.5404 | На складе более 500 шт. | ОНЛАЙТ | 4650230905352 | Лампа | груша, Е27, мат | Светодиодные лампы | - | OLL-A PRO | https://onlt.ru/foto/1000/950.jpg | - | - | https://onlt.ru/foto/1000/950_4.jpg | https://onlt.ru/?siteID=950
90536 | 33150 | Лампа светодиодная OLL LED | ОНЛАЙТ 90 536 OLL-A70-32-230-2.7K-E27 (PRO 90-240 В) | Категория цветности света-Холодная дневного света (>5300 К) / Цветовой код света-765 / Мощность лампы-25 (Вт) / Световой поток-2100 (лм) / Номин. ток-227 (мА) / Цветовая температура-6500 (К) / Номин. напряжение-90...240 (В) / Мощность лампы-32 (Вт) / Тип напряжения-AC / Световой поток-3200 (лм) / Индекс цветопередачи (Ra)-70-79 / Форма лампы/колбы-Грушевидная / Лампа филаментная-Нет / Тип стекла колбы-Матовый / Цветность света по стандарту EN 12464-1-Тепло-белый3300 K / Цоколь-E27 / Цвет-Белый / Цветовая температура-2700 (К) / Угол светового пучка-220 (°) / Диммируемый (-ая)-Нет / Диаметр-70 (мм) / Длина-139 (мм) / Класс энергоэффективности-A / Средн. номин. срок службы-30000 (ч) / | - | 100/10/1 | шт. | 0.0634 | 0.7965 | На складе более 500 шт. | ОНЛАЙТ | 4650230905369 | Лампа | груша, Е27, мат | Светодиодные лампы | - | OLL-A PRO | https://onlt.ru/foto/1000/951.jpg | - | - | https://onlt.ru/foto/1000/951_4.jpg | https://onlt.ru/?siteID=951
90537 | 33151 | Лампа светодиодная OLL LED | ОНЛАЙТ 90 537 OLL-C37-9-230-2.7K-E14-FR (PRO 90-240 В) | Категория цветности света-Нейтральная холодно-белая (3300-5300 К) / Цветовой код света-750 / Мощность лампы-10 (Вт) / Световой поток-750 (лм) / Номин. ток-91 (мА) / Цветовая температура-4000 (К) / Номин. напряжение-90...240 (В) / Мощность лампы-9 (Вт) / Тип напряжения-AC / Световой поток-800 (лм) / Индекс цветопередачи (Ra)-70-79 / Форма лампы/колбы-Свеча / Лампа филаментная-Нет / Тип стекла колбы-Матовый / Цветность света по стандарту EN 12464-1-Тепло-белый3300 K / Цоколь-E14 / Цвет-Белый / Цветовая температура-2700 (К) / Угол светового пучка-220 (°) / Диммируемый (-ая)-Нет / Диаметр-37 (мм) / Длина-100 (мм) / Степень защиты (IP)-Прочее / Класс энергоэффективности-A / Средн. номин. срок службы-30000 (ч) / | - | 100/10/1 | шт. | 0.0221 | 0.172 | На складе более 500 шт. | ОНЛАЙТ | 4650230905376 | Лампа | свеча, E14, мат | Светодиодные лампы | - | OLL-C PRO | https://onlt.ru/foto/1000/952.jpg | - | - | https://onlt.ru/foto/1000/952_4.jpg | https://onlt.ru/?siteID=952
90538 | 33152 | Лампа светодиодная OLL LED | ОНЛАЙТ 90 538 OLL-C37-13-230-2.7К-E14-FR (PRO 90-240 В) | Категория цветности света-Нейтральная холодно-белая (3300-5300 К) / Цветовой код света-750 / Мощность лампы-10 (Вт) / Световой поток-750 (лм) / Номин. ток-91 (мА) / Цветовая температура-4000 (К) / Номин. напряжение-90...240 (В) / Мощность лампы-13 (Вт) / Тип напряжения-AC / Световой поток-1300 (лм) / Индекс цветопередачи (Ra)-70-79 / Форма лампы/колбы-Свеча / Лампа филаментная-Нет / Тип стекла колбы-Матовый / Цветность света по стандарту EN 12464-1-Тепло-белый3300 K / Цоколь-E14 / Цвет-Белый / Цветовая температура-2700 (К) / Угол светового пучка-180 (°) / Диммируемый (-ая)-Нет / Диаметр-37 (мм) / Длина-100 (мм) / Степень защиты (IP)-Прочее / Класс энергоэффективности-A / Средн. номин. срок службы-30000 (ч) / | - | 100/10/1 | шт. | 0.0227 | 0.1699 | На складе более 500 шт. | ОНЛАЙТ | 4650230905383 | Лампа | свеча, E14, мат | Светодиодные лампы | - | OLL-C PRO | https://onlt.ru/foto/1000/953.jpg | - | - | https://onlt.ru/foto/1000/953_4.jpg | https://onlt.ru/?siteID=953
90539 | 33153 | Лампа светодиодная OLL LED | ОНЛАЙТ 90 539 OLL-C37-9-230-2.7K-E27-FR (PRO 90-240 В) | Категория цветности света-Нейтральная холодно-белая (3300-5300 К) / Цветовой код света-750 / Мощность лампы-10 (Вт) / Световой поток-750 (лм) / Номин. ток-91 (мА) / Цветовая температура-4000 (К) / Номин. напряжение-90...240 (В) / Мощность лампы-9 (Вт) / Тип напряжения-AC / Световой поток-900 (лм) / Индекс цветопередачи (Ra)-70-79 / Форма лампы/колбы-Свеча / Лампа филаментная-Нет / Тип стекла колбы-Матовый / Цветность света по стандарту EN 12464-1-Тепло-белый3300 K / Цоколь-E27 / Цвет-Белый / Цветовая температура-2700 (К) / Угол светового пучка-180 (°) / Диммируемый (-ая)-Нет / Диаметр-37 (мм) / Длина-100 (мм) / Степень защиты (IP)-Прочее / Класс энергоэффективности-A / Средн. номин. срок службы-30000 (ч) / | - | 100/10/1 | шт. | 0.0255 | 0.1703 | На складе более 500 шт. | ОНЛАЙТ | 4650230905390 | Лампа | свеча, Е27, мат | Светодиодные лампы | - | OLL-C PRO | https://onlt.ru/foto/1000/954.jpg | - | - | https://onlt.ru/foto/1000/954_4.jpg | https://onlt.ru/?siteID=954
90540 | 33154 | Лампа светодиодная OLL LED | ОНЛАЙТ 90 540 OLL-C37-13-230-2.7K-E27-FR (PRO 90-240 В) | Категория цветности света-Нейтральная холодно-белая (3300-5300 К) / Цветовой код света-750 / Мощность лампы-10 (Вт) / Световой поток-750 (лм) / Номин. ток-91 (мА) / Цветовая температура-4000 (К) / Номин. напряжение-90...240 (В) / Мощность лампы-13 (Вт) / Тип напряжения-AC / Световой поток-1300 (лм) / Индекс цветопередачи (Ra)-70-79 / Форма лампы/колбы-Свеча / Лампа филаментная-Нет / Тип стекла колбы-Матовый / Цветность света по стандарту EN 12464-1-Тепло-белый3300 K / Цоколь-E27 / Цвет-Белый / Цветовая температура-2700 (К) / Угол светового пучка-180 (°) / Диммируемый (-ая)-Нет / Диаметр-37 (мм) / Длина-100 (мм) / Степень защиты (IP)-Прочее / Класс энергоэффективности-A / Средн. номин. срок службы-30000 (ч) / | - | 100/10/1 | шт. | 0.0267 | 0.1707 | На складе более 500 шт. | ОНЛАЙТ | 4650230905406 | Лампа | свеча, Е27, мат | Светодиодные лампы | - | OLL-C PRO | https://onlt.ru/foto/1000/955.jpg | - | - | https://onlt.ru/foto/1000/955_4.jpg | https://onlt.ru/?siteID=955
90543 | 33157 | Лампа светодиодная OLL LED | ОНЛАЙТ 90 543 OLL-G45-13-230-2.7K-E14-FR (PRO 90-240 В) | Категория цветности света-Нейтральная холодно-белая (3300-5300 К) / Мощность лампы-12 (Вт) / Световой поток-960 (лм) / Номин. ток-104 (мА) / Цветовая температура-4000 (К) / Номин. напряжение-90...240 (В) / Мощность лампы-13 (Вт) / Тип напряжения-AC / Световой поток-1300 (лм) / Индекс цветопередачи (Ra)-80-89 / Форма лампы/колбы-Шарообразная (тип G) / Лампа филаментная-Нет / Тип стекла колбы-Матовый / Цветность света по стандарту EN 12464-1-Тепло-белый3300 K / Цоколь-E14 / Цвет-Белый / Цветовая температура-2700 (К) / Угол светового пучка-180 (°) / Диммируемый (-ая)-Нет / Диаметр-45 (мм) / Длина-83 (мм) / Класс энергоэффективности-A / Средн. номин. срок службы-30000 (ч) / | - | 100/10/1 | шт. | 0.0242 | 0.2114 | На складе более 500 шт. | ОНЛАЙТ | 4650230905437 | Лампа | шар, E14, мат | Светодиодные лампы | - | OLL-G PRO | https://onlt.ru/foto/1000/956.jpg | - | - | https://onlt.ru/foto/1000/956_4.jpg | https://onlt.ru/?siteID=956
90544 | 33158 | Лампа светодиодная OLL LED | ОНЛАЙТ 90 544 OLL-G45-9-230-2.7K-E27-FR (PRO 90-240 В) | Категория цветности света-Нейтральная холодно-белая (3300-5300 К) / Мощность лампы-12 (Вт) / Световой поток-960 (лм) / Номин. ток-104 (мА) / Цветовая температура-4000 (К) / Номин. напряжение-90...240 (В) / Мощность лампы-9 (Вт) / Тип напряжения-AC / Световой поток-900 (лм) / Индекс цветопередачи (Ra)-80-89 / Форма лампы/колбы-Шарообразная (тип G) / Лампа филаментная-Нет / Тип стекла колбы-Матовый / Цветность света по стандарту EN 12464-1-Тепло-белый3300 K / Цоколь-E27 / Цвет-Белый / Цветовая температура-2700 (К) / Угол светового пучка-180 (°) / Диммируемый (-ая)-Нет / Диаметр-45 (мм) / Длина-82 (мм) / Класс энергоэффективности-A / Средн. номин. срок службы-30000 (ч) / | - | 100/10/1 | шт. | 0.0251 | 0.2139 | На складе более 500 шт. | ОНЛАЙТ | 4650230905444 | Лампа | шар, Е27, мат | Светодиодные лампы | - | OLL-G PRO | https://onlt.ru/foto/1000/957.jpg | - | - | https://onlt.ru/foto/1000/957_4.jpg | https://onlt.ru/?siteID=957
90545 | 33159 | Лампа светодиодная OLL LED | ОНЛАЙТ 90 545 OLL-G45-13-230-2.7K-E27-FR (PRO 90-240 В) | Категория цветности света-Нейтральная холодно-белая (3300-5300 К) / Мощность лампы-12 (Вт) / Световой поток-960 (лм) / Номин. ток-104 (мА) / Цветовая температура-4000 (К) / Номин. напряжение-90...240 (В) / Мощность лампы-13 (Вт) / Тип напряжения-AC / Световой поток-1200 (лм) / Индекс цветопередачи (Ra)-80-89 / Форма лампы/колбы-Шарообразная (тип G) / Лампа филаментная-Нет / Тип стекла колбы-Матовый / Цветность света по стандарту EN 12464-1-Тепло-белый3300 K / Цоколь-E27 / Цвет-Белый / Цветовая температура-2700 (К) / Угол светового пучка-220 (°) / Диммируемый (-ая)-Нет / Диаметр-45 (мм) / Длина-82 (мм) / Класс энергоэффективности-A / Средн. номин. срок службы-30000 (ч) / | - | 100/10/1 | шт. | 0.0254 | 0.2134 | На складе более 500 шт. | ОНЛАЙТ | 4650230905451 | Лампа | шар, Е27, мат | Светодиодные лампы | - | OLL-G PRO | https://onlt.ru/foto/1000/958.jpg | - | - | https://onlt.ru/foto/1000/958_4.jpg | https://onlt.ru/?siteID=958
90546 | 33160 | Лампа светодиодная OLL LED | ОНЛАЙТ 90 546 OLL-PAR16-11-230-3K-GU10 (PRO 90-240 В) | Управление цветом (RGB)-Нет / Категория цветности света-Нейтральная холодно-белая (3300-5300 К) / Цветовой код света-740 / Мощность лампы-10 (Вт) / Цветовая температура-4000 (К) / Световой поток-750 (лм) / Номин. ток-55 (мА) / Номин. напряжение-90...240 (В) / Мощность лампы-11 (Вт) / Тип напряжения-AC/DC / Световой поток-1000 (лм) / Индекс цветопередачи (Ra)-70-79 / Форма лампы/колбы-Отражатель / Лампа филаментная-Нет / Тип стекла колбы-Матовый / Цветность света по стандарту EN 12464-1-Тепло-белый3300 K / Цоколь-GU10 / Цвет-Белый / Цветовая температура-3000 (К) / Угол светового пучка-100 (°) / Диммируемый (-ая)-Нет / Диаметр-50 (мм) / Длина-59 (мм) / Класс энергоэффективности-A / Средн. номин. срок службы-30000 (ч) / | - | 200/10/1 | шт. | 0.0278 | 0.2008 | На складе более 500 шт. | ОНЛАЙТ | 4650230905468 | Лампа | PAR16, GU10 | Светодиодные лампы | - | OLL-PAR16 PRO | https://onlt.ru/foto/1000/959.jpg | - | - | https://onlt.ru/foto/1000/959_4.jpg | https://onlt.ru/?siteID=959
90547 | 33161 | Лампа светодиодная OLL LED | ОНЛАЙТ 90 547 OLL-GX53-13-230-2.7K (PRO 90-240 В) | Управление цветом (RGB)-Нет / Категория цветности света-Нейтральная холодно-белая (3300-5300 К) / Цветовой код света-740 / Мощность лампы-12 (Вт) / Цветовая температура-4000 (К) / Световой поток-930 (лм) / Номин. ток-10.4 (мА) / Номин. напряжение-90...240 (В) / Мощность лампы-13 (Вт) / Световой поток-1200 (лм) / Индекс цветопередачи (Ra)-70-79 / Форма лампы/колбы-Таблетка (плоский цилиндр) / Лампа филаментная-Нет / Тип стекла колбы-Матовый / Цветность света по стандарту EN 12464-1-Тепло-белый3300 K / Цоколь-GX53 / Цвет-Белый / Цветовая температура-2700 (К) / Угол светового пучка-120 (°) / Диммируемый (-ая)-Нет / Диаметр-27 (мм) / Длина-74 (мм) / Класс энергоэффективности-A / Средн. номин. срок службы-30000 (ч) / | - | 100/10/1 | шт. | 0.0385 | 0.2035 | На складе более 500 шт. | ОНЛАЙТ | 4650230905475 | Лампа | GX53 | Светодиодные лампы | - | OLL-GX53 PRO | https://onlt.ru/foto/1000/960.jpg | - | - | https://onlt.ru/foto/1000/960_4.jpg | https://onlt.ru/?siteID=960
90548 | 33162 | Лампа светодиодная OLL LED | ОНЛАЙТ 90 548 OLL-GX53-17-230-2.7К (PRO 90-240 В) | Управление цветом (RGB)-Нет / Категория цветности света-Холодная дневного света (>5300 К) / Цветовой код света-765 / Мощность лампы-8 (Вт) / Цветовая температура-6500 (К) / Световой поток-640 (лм) / Номин. ток-87 (мА) / Номин. напряжение-90...240 (В) / Мощность лампы-17 (Вт) / Тип напряжения-AC / Световой поток-1700 (лм) / Индекс цветопередачи (Ra)-70-79 / Форма лампы/колбы-Таблетка (плоский цилиндр) / Лампа филаментная-Нет / Тип стекла колбы-Матовый / Цветность света по стандарту EN 12464-1-Тепло-белый3300 K / Цоколь-GX53 / Цвет-Белый / Цветовая температура-2700 (К) / Угол светового пучка-120 (°) / Диммируемый (-ая)-Нет / Диаметр-74 (мм) / Длина-28 (мм) / Класс энергоэффективности-A / Средн. номин. срок службы-30000 (ч) / | - | 100/10/1 | шт. | 0.0391 | 0.2083 | На складе более 500 шт. | ОНЛАЙТ | 4650230905482 | Лампа | GX53 | Светодиодные лампы | - | OLL-GX53 PRO | https://onlt.ru/foto/1000/961.jpg | - | - | https://onlt.ru/foto/1000/961_4.jpg | https://onlt.ru/?siteID=961
90482 | 32115 | Светильник ODL LED | ОНЛАЙТ 90 482 ODL-M1-7W-4K-WH-LED | С монтажной скобой-Нет / Тип изделия/компонента-Светильник Downlight (даунлайт) / Категория цветности света-Нейтральная холодно-белая (3300-5300 К) / Средн. номин. срок службы-40000 (ч) / Подходит для монтажа на поверхность-Нет / Подходит для встроенного монтажа-Да / Подходит для монтажа на стену-Нет / Подходит для подвесного монтажа-Нет / Подходит для крепления траверс-Нет / Для установки на постамент/пол-Нет / Подходит для монтажа на шине-Нет / Для монтажа на зажимах-Нет / Регулируемость-Не регулируется / С датчиком движения-Нет / Со световым датчиком-Нет / Тип лампы-Светодиод. / Цоколь (патрон) лампы-Нет / Материал корпуса-Алюминий / Цвет корпуса-Белый / Материал плафона/рассеивателя-Пластик опаловый / Тип напряжения-AC / Номин. напряжение-220...240 (В) / ПРА в комплекте-Да / Светораспределение-Симметричный / Класс энергоэффективности встроенного светильника-A++, A+, A (LED) / Степень защиты (IP)-IP44 / Класс защиты-I / Номинальная температура окружающей среды согласно IEC62722-2-1--20...30 (°C) / Подходит для ламп мощностью:-7 (Вт) / Цветовой код света-Белый / Цветовая температура-4000 (К) / Индекс цветопередачи (Ra)-70-79 / Световой поток-450 (лм) / Коэффициент мощности-0.5 / Высота/глубина-25 (мм) / Наруж. диаметр-95 (мм) / Диаметр монтажный (встраив.)-80 (мм) / Эффективность светильника-64 (лм/Вт) / | - | 100/1/1 | шт. | 0.0674 | 0.4782 | нет на складе | ОНЛАЙТ | 4650230904829 | Светильник | - | Светодиодные светильники | Панели встраиваемые | ODL | https://onlt.ru/foto/1000/963.jpg | https://onlt.ru/foto/1000/963_2.jpg | - | - | https://onlt.ru/?siteID=963
90483 | 32116 | Светильник ODL LED | ОНЛАЙТ 90 483 ODL-M1-7W-6.5K-WH-LED | С монтажной скобой-Нет / Тип изделия/компонента-Светильник Downlight (даунлайт) / Категория цветности света-Холодная дневного света (>5300 К) / Средн. номин. срок службы-40000 (ч) / Подходит для монтажа на поверхность-Нет / Подходит для встроенного монтажа-Да / Подходит для монтажа на стену-Нет / Подходит для подвесного монтажа-Нет / Подходит для крепления траверс-Нет / Для установки на постамент/пол-Нет / Подходит для монтажа на шине-Нет / Для монтажа на зажимах-Нет / Регулируемость-Не регулируется / С датчиком движения-Нет / Со световым датчиком-Нет / Тип лампы-Светодиод. / Цоколь (патрон) лампы-Нет / Материал корпуса-Алюминий / Цвет корпуса-Белый / Материал плафона/рассеивателя-Пластик опаловый / Тип напряжения-AC / Номин. напряжение-220...240 (В) / ПРА в комплекте-Да / Светораспределение-Симметричный / Класс энергоэффективности встроенного светильника-A++, A+, A (LED) / Степень защиты (IP)-IP44 / Класс защиты-I / Номинальная температура окружающей среды согласно IEC62722-2-1--20...30 (°C) / Подходит для ламп мощностью:-7 (Вт) / Цветовой код света-Белый / Цветовая температура-6500 (К) / Индекс цветопередачи (Ra)-70-79 / Световой поток-450 (лм) / Коэффициент мощности-0.5 / Высота/глубина-25 (мм) / Наруж. диаметр-95 (мм) / Диаметр монтажный (встраив.)-80 (мм) / Эффективность светильника-64 (лм/Вт) / | - | 100/1/1 | шт. | 0.0679 | 0.4807 | нет на складе | ОНЛАЙТ | 4650230904836 | Светильник | - | Светодиодные светильники | Панели встраиваемые | ODL | https://onlt.ru/foto/1000/964.jpg | https://onlt.ru/foto/1000/964_2.jpg | - | - | https://onlt.ru/?siteID=964
90484 | 32117 | Светильник ODL LED | ОНЛАЙТ 90 484 ODL-M1-9W-4K-WH-LED | С монтажной скобой-Нет / Тип изделия/компонента-Светильник Downlight (даунлайт) / Категория цветности света-Нейтральная холодно-белая (3300-5300 К) / Средн. номин. срок службы-40000 (ч) / Подходит для монтажа на поверхность-Нет / Подходит для встроенного монтажа-Да / Подходит для монтажа на стену-Нет / Подходит для подвесного монтажа-Нет / Подходит для крепления траверс-Нет / Для установки на постамент/пол-Нет / Подходит для монтажа на шине-Нет / Для монтажа на зажимах-Нет / Регулируемость-Не регулируется / С датчиком движения-Нет / Со световым датчиком-Нет / Тип лампы-Светодиод. / Цоколь (патрон) лампы-Нет / Материал корпуса-Алюминий / Цвет корпуса-Белый / Материал плафона/рассеивателя-Пластик опаловый / Тип напряжения-AC / Номин. напряжение-220...240 (В) / ПРА в комплекте-Да / Светораспределение-Симметричный / Выход светового потока-Прямой / Класс энергоэффективности встроенного светильника-A++, A+, A (LED) / Степень защиты (IP)-IP44 / Класс защиты-I / Номинальная температура окружающей среды согласно IEC62722-2-1--20...30 (°C) / Подходит для ламп мощностью:-9 (Вт) / Цветовой код света-Белый / Цветовая температура-4000 (К) / Индекс цветопередачи (Ra)-70-79 / Световой поток-650 (лм) / Коэффициент мощности-0.5 / Высота/глубина-25 (мм) / Наруж. диаметр-118 (мм) / Диаметр монтажный (встраив.)-100 (мм) / Эффективность светильника-72 (лм/Вт) / | - | 80/1/1 | шт. | 0.0939 | 0.7266 | На складе более 500 шт. | ОНЛАЙТ | 4650230904843 | Светильник | - | Светодиодные светильники | Панели встраиваемые | ODL | https://onlt.ru/foto/1000/965.jpg | https://onlt.ru/foto/1000/965_2.jpg | - | - | https://onlt.ru/?siteID=965
90485 | 32118 | Светильник ODL LED | ОНЛАЙТ 90 485 ODL-M1-9W-6.5K-WH-LED | С монтажной скобой-Нет / Тип изделия/компонента-Светильник Downlight (даунлайт) / Категория цветности света-Холодная дневного света (>5300 К) / Средн. номин. срок службы-40000 (ч) / Подходит для монтажа на поверхность-Нет / Подходит для встроенного монтажа-Да / Подходит для монтажа на стену-Нет / Подходит для подвесного монтажа-Нет / Подходит для крепления траверс-Нет / Для установки на постамент/пол-Нет / Подходит для монтажа на шине-Нет / Для монтажа на зажимах-Нет / Регулируемость-Не регулируется / С датчиком движения-Нет / Со световым датчиком-Нет / Тип лампы-Светодиод. / Цоколь (патрон) лампы-Нет / Материал корпуса-Алюминий / Цвет корпуса-Белый / Материал плафона/рассеивателя-Пластик опаловый / Тип напряжения-AC / Номин. напряжение-220...240 (В) / ПРА в комплекте-Да / Светораспределение-Симметричный / Выход светового потока-Прямой / Класс энергоэффективности встроенного светильника-A++, A+, A (LED) / Степень защиты (IP)-IP44 / Класс защиты-I / Номинальная температура окружающей среды согласно IEC62722-2-1--20...30 (°C) / Подходит для ламп мощностью:-9 (Вт) / Цветовой код света-Белый / Цветовая температура-6500 (К) / Индекс цветопередачи (Ra)-70-79 / Световой поток-650 (лм) / Коэффициент мощности-0.5 / Высота/глубина-25 (мм) / Наруж. диаметр-118 (мм) / Диаметр монтажный (встраив.)-100 (мм) / Эффективность светильника-72 (лм/Вт) / | - | 80/1/1 | шт. | 0.0935 | 0.7366 | На складе более 500 шт. | ОНЛАЙТ | 4650230904850 | Светильник | - | Светодиодные светильники | Панели встраиваемые | ODL | https://onlt.ru/foto/1000/966.jpg | https://onlt.ru/foto/1000/966_2.jpg | - | - | https://onlt.ru/?siteID=966
90486 | 32119 | Светильник ODL LED | ОНЛАЙТ 90 486 ODL-M1-12W-4K-WH-LED | С монтажной скобой-Нет / Тип изделия/компонента-Светильник Downlight (даунлайт) / Категория цветности света-Нейтральная холодно-белая (3300-5300 К) / Средн. номин. срок службы-40000 (ч) / Подходит для монтажа на поверхность-Нет / Подходит для встроенного монтажа-Да / Подходит для монтажа на стену-Нет / Подходит для подвесного монтажа-Нет / Подходит для крепления траверс-Нет / Для установки на постамент/пол-Нет / Подходит для монтажа на шине-Нет / Для монтажа на зажимах-Нет / Регулируемость-Не регулируется / С датчиком движения-Нет / Со световым датчиком-Нет / Тип лампы-Светодиод. / Цоколь (патрон) лампы-Нет / Материал корпуса-Алюминий / Цвет корпуса-Белый / Материал плафона/рассеивателя-Пластик опаловый / Тип напряжения-AC / Номин. напряжение-220...240 (В) / ПРА в комплекте-Да / Светораспределение-Симметричный / Выход светового потока-Прямой / Класс энергоэффективности встроенного светильника-A++, A+, A (LED) / Степень защиты (IP)-IP44 / Класс защиты-I / Номинальная температура окружающей среды согласно IEC62722-2-1--20...30 (°C) / Подходит для ламп мощностью:-12 (Вт) / Цветовой код света-Белый / Цветовая температура-4000 (К) / Индекс цветопередачи (Ra)-70-79 / Световой поток-950 (лм) / Коэффициент мощности-0.5 / Высота/глубина-25 (мм) / Наруж. диаметр-145 (мм) / Диаметр монтажный (встраив.)-120 (мм) / Эффективность светильника-79 (лм/Вт) / | - | 60/1/1 | шт. | 0.1357 | 0.8924 | На складе более 500 шт. | ОНЛАЙТ | 4650230904867 | Светильник | - | Светодиодные светильники | Панели встраиваемые | ODL | https://onlt.ru/foto/1000/967.jpg | https://onlt.ru/foto/1000/967_2.jpg | - | - | https://onlt.ru/?siteID=967
90487 | 32120 | Светильник ODL LED | ОНЛАЙТ 90 487 ODL-M1-12W-6.5K-WH-LED | С монтажной скобой-Нет / Тип изделия/компонента-Светильник Downlight (даунлайт) / Категория цветности света-Холодная дневного света (>5300 К) / Средн. номин. срок службы-40000 (ч) / Подходит для монтажа на поверхность-Нет / Подходит для встроенного монтажа-Да / Подходит для монтажа на стену-Нет / Подходит для подвесного монтажа-Нет / Подходит для крепления траверс-Нет / Для установки на постамент/пол-Нет / Подходит для монтажа на шине-Нет / Для монтажа на зажимах-Нет / Регулируемость-Не регулируется / С датчиком движения-Нет / Со световым датчиком-Нет / Тип лампы-Светодиод. / Цоколь (патрон) лампы-Нет / Материал корпуса-Алюминий / Цвет корпуса-Белый / Материал плафона/рассеивателя-Пластик опаловый / Тип напряжения-AC / Номин. напряжение-220...240 (В) / ПРА в комплекте-Да / Светораспределение-Симметричный / Выход светового потока-Прямой / Класс энергоэффективности встроенного светильника-A++, A+, A (LED) / Степень защиты (IP)-IP44 / Класс защиты-I / Номинальная температура окружающей среды согласно IEC62722-2-1--20...30 (°C) / Подходит для ламп мощностью:-12 (Вт) / Цветовой код света-Белый / Цветовая температура-6500 (К) / Индекс цветопередачи (Ra)-70-79 / Световой поток-950 (лм) / Коэффициент мощности-0.5 / Высота/глубина-25 (мм) / Наруж. диаметр-145 (мм) / Диаметр монтажный (встраив.)-120 (мм) / Эффективность светильника-79 (лм/Вт) / | - | 60/1/1 | шт. | 0.1357 | 1.0739 | На складе более 500 шт. | ОНЛАЙТ | 4650230904874 | Светильник | - | Светодиодные светильники | Панели встраиваемые | ODL | https://onlt.ru/foto/1000/968.jpg | https://onlt.ru/foto/1000/968_2.jpg | - | - | https://onlt.ru/?siteID=968
90488 | 32121 | Светильник ODL LED | ОНЛАЙТ 90 488 ODL-M1-18W-4K-WH-LED | С монтажной скобой-Нет / Тип изделия/компонента-Светильник Downlight (даунлайт) / Категория цветности света-Нейтральная холодно-белая (3300-5300 К) / Средн. номин. срок службы-40000 (ч) / Подходит для монтажа на поверхность-Нет / Подходит для встроенного монтажа-Да / Подходит для монтажа на стену-Нет / Подходит для подвесного монтажа-Нет / Подходит для крепления траверс-Нет / Для установки на постамент/пол-Нет / Подходит для монтажа на шине-Нет / Для монтажа на зажимах-Нет / Регулируемость-Не регулируется / С датчиком движения-Нет / Со световым датчиком-Нет / Тип лампы-Светодиод. / Цоколь (патрон) лампы-Нет / Материал корпуса-Алюминий / Цвет корпуса-Белый / Материал плафона/рассеивателя-Пластик опаловый / Тип напряжения-AC / Номин. напряжение-220...240 (В) / ПРА в комплекте-Да / Светораспределение-Симметричный / Выход светового потока-Прямой / Класс энергоэффективности встроенного светильника-A++, A+, A (LED) / Степень защиты (IP)-IP44 / Класс защиты-I / Номинальная температура окружающей среды согласно IEC62722-2-1--20...30 (°C) / Подходит для ламп мощностью:-18 (Вт) / Цветовой код света-Белый / Цветовая температура-4000 (К) / Индекс цветопередачи (Ra)-70-79 / Световой поток-1650 (лм) / Коэффициент мощности-0.5 / Высота/глубина-26 (мм) / Наруж. диаметр-185 (мм) / Диаметр монтажный (встраив.)-160 (мм) / Эффективность светильника-91 (лм/Вт) / | - | 30/1/1 | шт. | 0.217 | 1.7624 | На складе более 500 шт. | ОНЛАЙТ | 4650230904881 | Светильник | - | Светодиодные светильники | Панели встраиваемые | ODL | https://onlt.ru/foto/1000/969.jpg | https://onlt.ru/foto/1000/969_2.jpg | - | - | https://onlt.ru/?siteID=969
90489 | 32122 | Светильник ODL LED | ОНЛАЙТ 90 489 ODL-M1-18W-6.5K-WH-LED | С монтажной скобой-Нет / Тип изделия/компонента-Светильник Downlight (даунлайт) / Категория цветности света-Холодная дневного света (>5300 К) / Средн. номин. срок службы-40000 (ч) / Подходит для монтажа на поверхность-Нет / Подходит для встроенного монтажа-Да / Подходит для монтажа на стену-Нет / Подходит для подвесного монтажа-Нет / Подходит для крепления траверс-Нет / Для установки на постамент/пол-Нет / Подходит для монтажа на шине-Нет / Для монтажа на зажимах-Нет / Регулируемость-Не регулируется / С датчиком движения-Нет / Со световым датчиком-Нет / Тип лампы-Светодиод. / Цоколь (патрон) лампы-Нет / Материал корпуса-Алюминий / Цвет корпуса-Белый / Материал плафона/рассеивателя-Пластик опаловый / Тип напряжения-AC / Номин. напряжение-220...240 (В) / ПРА в комплекте-Да / Светораспределение-Симметричный / Выход светового потока-Прямой / Класс энергоэффективности встроенного светильника-A++, A+, A (LED) / Степень защиты (IP)-IP44 / Класс защиты-I / Номинальная температура окружающей среды согласно IEC62722-2-1--20...30 (°C) / Подходит для ламп мощностью:-18 (Вт) / Цветовой код света-Белый / Цветовая температура-6500 (К) / Индекс цветопередачи (Ra)-70-79 / Световой поток-1650 (лм) / Коэффициент мощности-0.5 / Высота/глубина-26 (мм) / Наруж. диаметр-185 (мм) / Диаметр монтажный (встраив.)-160 (мм) / Эффективность светильника-91 (лм/Вт) / | - | 30/1/1 | шт. | 0.2157 | 1.7383 | На складе более 500 шт. | ОНЛАЙТ | 4650230904898 | Светильник | - | Светодиодные светильники | Панели встраиваемые | ODL | https://onlt.ru/foto/1000/970.jpg | https://onlt.ru/foto/1000/970_2.jpg | - | - | https://onlt.ru/?siteID=970
90490 | 32123 | Светильник ODL LED | ОНЛАЙТ 90 490 ODL-M1-24W-4K-WH-LED | С монтажной скобой-Нет / Тип изделия/компонента-Светильник Downlight (даунлайт) / Категория цветности света-Нейтральная холодно-белая (3300-5300 К) / Средн. номин. срок службы-40000 (ч) / Подходит для монтажа на поверхность-Нет / Подходит для встроенного монтажа-Да / Подходит для монтажа на стену-Нет / Подходит для подвесного монтажа-Нет / Подходит для крепления траверс-Нет / Для установки на постамент/пол-Нет / Подходит для монтажа на шине-Нет / Для монтажа на зажимах-Нет / Регулируемость-Не регулируется / С датчиком движения-Нет / Со световым датчиком-Нет / Тип лампы-Светодиод. / Цоколь (патрон) лампы-Нет / Материал корпуса-Алюминий / Цвет корпуса-Белый / Материал плафона/рассеивателя-Пластик опаловый / Тип напряжения-AC / Номин. напряжение-220...240 (В) / ПРА в комплекте-Да / Светораспределение-Симметричный / Выход светового потока-Прямой / Класс энергоэффективности встроенного светильника-A++, A+, A (LED) / Степень защиты (IP)-IP44 / Класс защиты-I / Номинальная температура окружающей среды согласно IEC62722-2-1--20...30 (°C) / Подходит для ламп мощностью:-24 (Вт) / Цветовой код света-Белый / Цветовая температура-4000 (К) / Индекс цветопередачи (Ra)-70-79 / Световой поток-2100 (лм) / Коэффициент мощности-0.5 / Высота/глубина-31 (мм) / Наруж. диаметр-220 (мм) / Диаметр монтажный (встраив.)-200 (мм) / Эффективность светильника-87 (лм/Вт) / | - | 30/1/1 | шт. | 0.3108 | 2.3915 | На складе более 500 шт. | ОНЛАЙТ | 4650230904904 | Светильник | - | Светодиодные светильники | Панели встраиваемые | ODL | https://onlt.ru/foto/1000/971.jpg | https://onlt.ru/foto/1000/971_2.jpg | - | - | https://onlt.ru/?siteID=971
90491 | 32124 | Светильник ODL LED | ОНЛАЙТ 90 491 ODL-M1-24W-6.5K-WH-LED | С монтажной скобой-Нет / Тип изделия/компонента-Светильник Downlight (даунлайт) / Категория цветности света-Холодная дневного света (>5300 К) / Средн. номин. срок службы-40000 (ч) / Подходит для монтажа на поверхность-Нет / Подходит для встроенного монтажа-Да / Подходит для монтажа на стену-Нет / Подходит для подвесного монтажа-Нет / Подходит для крепления траверс-Нет / Для установки на постамент/пол-Нет / Подходит для монтажа на шине-Нет / Для монтажа на зажимах-Нет / Регулируемость-Не регулируется / С датчиком движения-Нет / Со световым датчиком-Нет / Тип лампы-Светодиод. / Цоколь (патрон) лампы-Нет / Материал корпуса-Алюминий / Цвет корпуса-Белый / Материал плафона/рассеивателя-Пластик опаловый / Тип напряжения-AC / Номин. напряжение-220...240 (В) / ПРА в комплекте-Да / Светораспределение-Симметричный / Выход светового потока-Прямой / Класс энергоэффективности встроенного светильника-A++, A+, A (LED) / Степень защиты (IP)-IP44 / Класс защиты-I / Номинальная температура окружающей среды согласно IEC62722-2-1--20...30 (°C) / Подходит для ламп мощностью:-24 (Вт) / Цветовой код света-Белый / Цветовая температура-6500 (К) / Индекс цветопередачи (Ra)-70-79 / Световой поток-2100 (лм) / Коэффициент мощности-0.5 / Высота/глубина-31 (мм) / Наруж. диаметр-220 (мм) / Диаметр монтажный (встраив.)-200 (мм) / Эффективность светильника-87 (лм/Вт) / | - | 30/1/1 | шт. | 0.3099 | 2.4154 | На складе более 500 шт. | ОНЛАЙТ | 4650230904911 | Светильник | - | Светодиодные светильники | Панели встраиваемые | ODL | https://onlt.ru/foto/1000/972.jpg | https://onlt.ru/foto/1000/972_2.jpg | - | - | https://onlt.ru/?siteID=972
90476 | 32092 | Светильник OSF LED (улица) | ОНЛАЙТ 90 476 OSF-04-50-5K-LED | Средн. номин. срок службы-30000 (ч) / Посадочный диаметр со стороны светильника-62 (мм) / Способ монтажа-Консольный / Тип лампы-Светодиод. / Материал корпуса-Алюминий / Цвет корпуса-Серый / Материал плафона/рассеивателя-Пластик прозрачный / Номин. напряжение-210...240 (В) / Тип управляющего аппарата (ПРА)-LED-драйвер (блок питания для светодиодов) / ПРА в комплекте-Да / Степень защиты (IP)-IP65 / Класс защиты-I / Номинальная температура окружающей среды согласно IEC62722-2-1--40...40 (°C) / Подходит для ламп мощностью:-50 (Вт) / Номинальный световой поток в соотв. IEC 62722-2-1-4800 (лм) / Цветовая температура-5000 (К) / Индекс цветопередачи (Ra)-80-89 / Эффективность светильника-96 (лм/Вт) / Коэффициент мощности-0.9 / Ширина-68 (мм) / Высота/глубина-76 (мм) / Длина-507 (мм) / | - | 20/1/1 | шт. | 0.793 | 3.1572 | На складе более 500 шт. | ОНЛАЙТ | 4650230904768 | Светильник | - | Светодиодные светильники | Светильник уличный | OSF | https://onlt.ru/foto/1000/973.jpg | https://onlt.ru/foto/1000/973_2.jpg | https://onlt.ru/foto/1000/973_3.jpg | - | https://onlt.ru/?siteID=973
90477 | 32093 | Светильник OSF LED (улица) | ОНЛАЙТ 90 477 OSF-04-100-5K-LED | Средн. номин. срок службы-30000 (ч) / Посадочный диаметр со стороны светильника-62 (мм) / Способ монтажа-Консольный / Тип лампы-Светодиод. / Материал корпуса-Алюминий / Цвет корпуса-Серый / Материал плафона/рассеивателя-Пластик прозрачный / Номин. напряжение-210...240 (В) / Тип управляющего аппарата (ПРА)-LED-драйвер (блок питания для светодиодов) / ПРА в комплекте-Да / Степень защиты (IP)-IP65 / Класс защиты-I / Номинальная температура окружающей среды согласно IEC62722-2-1--40...40 (°C) / Подходит для ламп мощностью:-100 (Вт) / Номинальный световой поток в соотв. IEC 62722-2-1-9600 (лм) / Цветовая температура-5000 (К) / Индекс цветопередачи (Ra)-80-89 / Эффективность светильника-96 (лм/Вт) / Коэффициент мощности-0.9 / Ширина-76 (мм) / Высота/глубина-76 (мм) / Длина-597 (мм) / | - | 20/1/1 | шт. | 1.1247 | 6.5834 | На складе 341 шт. | ОНЛАЙТ | 4650230904775 | Светильник | - | Светодиодные светильники | Светильник уличный | OSF | https://onlt.ru/foto/1000/974.jpg | https://onlt.ru/foto/1000/974_2.jpg | https://onlt.ru/foto/1000/974_3.jpg | - | https://onlt.ru/?siteID=974
90032 | 25730 | Лампа светодиодная OLL LED | ОНЛАЙТ 90 032 OLL-PAR16-7-230-6.5K-GU10 | Управление цветом (RGB)-Нет / Категория цветности света-Холодная дневного света (>5300 К) / Мощность лампы-7 (Вт) / Цветовая температура-6500 (К) / Световой поток-595 (лм) / Номин. ток-61 (мА) / Номин. напряжение-220...240 (В) / Тип напряжения-AC / Индекс цветопередачи (Ra)-80-89 / Форма лампы/колбы-Отражатель / Тип стекла колбы-Матовый / Цоколь-GU10 / Цвет-Белый / Угол светового пучка-100 (°) / Диммируемый (-ая)-Нет / Диаметр-50 (мм) / Длина-59 (мм) / Класс энергоэффективности-A / Средн. номин. срок службы-30000 (ч) / | - | 200/10/1 | шт. | 0.0261 | 0.1982 | нет на складе | ОНЛАЙТ | 4650230900326 | Лампа | PAR16, GU10 | Светодиодные лампы | - | OLL-PAR16 | https://onlt.ru/foto/1000/156.jpg | - | - | https://onlt.ru/foto/1000/156_4.jpg | https://onlt.ru/?siteID=156
90118 | 27044 | Светильник OBL LED IP65 | ОНЛАЙТ 90 118 OBL-R4-8-4K-WH-IP65-LED | Цвет корпуса-Белый / С датчиком движения-Нет / Управление цветом (RGB)-Нет / Тип управляющего аппарата (ПРА)-LED-драйвер (блок питания для светодиодов) / Материал корпуса-Пластик / Защита от вандализма (антивандальный)-Нет / Материал плафона/рассеивателя-Пластик опаловый / Степень защиты (IP)-IP65 / Цвет плафона/крышки-Белый / Раздельное управление прямым и отраженным светом-Нет / С защитной решеткой/ сеткой/ экраном-Нет / Категория цветности света-Нейтральная холодно-белая (3300-5300 К) / Подходит для аварийного освещения (с БАП)-Нет / Выход светового потока-Прямой / С выключателем-Нет / С выход. розеткой-Нет / Светораспределение-Симметричный / Класс защиты-II / Зарядка от солнечной батареи-Нет / Модель/исполнение-Накладной на поверхность / С сумеречным выключателем/фотореле-Нет / Тип светильника-Светильник с плафоном/рассеивателем / Регулируемый (настраиваемый)-Нет / Мощность лампы-8 (Вт) / Предельная температура--40...40 (°C) / Цветовая температура-4000 (К) / Номин. напряжение-220...240 (В) / Световой поток-770 (лм) / Средн. номин. срок службы-40000 (ч) / Диаметр-140 (мм) / Высота-37 (мм) / | - | 60/1/1 | шт. | 0.1118 | 0.9351 | нет на складе | ОНЛАЙТ | 4650230901187 | Светильник | R4/O4 (КНР) | Светодиодные светильники | ЖКХ | OBL | https://onlt.ru/foto/1000/531.jpg | https://onlt.ru/foto/1000/531_2.jpg | - | - | https://onlt.ru/?siteID=531
80827 | 25526 | Инструмент | ОНЛАЙТ 80 827 OTA-Bag07 (с поясным ремнем) | Модель/исполнение-Сумка / Материал-Ткань/материя / С плечевой лямкой-Да / Яркокрасный (цвет окраски сигнальных знаков)-Да / Серьга висячего замка-Нет / Высота-270 (мм) / Ширина-230 (мм) / Глубина-30 (мм) / | - | 1/40/1 | шт. | 0.1869 | 1.5263 | нет на складе | ОНЛАЙТ | 4660134808277 | Сумка | - | Инструмент | Сумка | - | https://onlt.ru/foto/1000/459.jpg | - | - | - | https://onlt.ru/?siteID=459
90090 | 25913 | Инструмент | ОНЛАЙТ 90 090 OTE-Pk04-40W-7 (40 Вт, 7 мм) | Номин. потребл. мощность-40 (Вт) / Макс. диаметр клея-карандаша-7 (мм) / Время на нагрев клея-5 (мин) / | - | 48/24/1 | шт. | 0.2593 | 1.8551 | нет на складе | ОНЛАЙТ | 4650230900906 | Клеевой пистолет | - | Инструмент | Клеевой пистолет | - | https://onlt.ru/foto/1000/628.jpg | https://onlt.ru/foto/1000/628_2.jpg | - | - | https://onlt.ru/?siteID=628
71655 | 19205 | Лампа светодиодная OLL LED | ОНЛАЙТ 71 655 OLL-A60-12-230-4K-E27 | Управление цветом (RGB)-Нет / Категория цветности света-Нейтральная холодно-белая (3300-5300 К) / Цветовой код света-740 / Мощность лампы-12 (Вт) / Цветовая температура-4000 (К) / Световой поток-1000 (лм) / Номин. ток-104 (мА) / Номин. напряжение-176...264 (В) / Мощность лампы-12 (Вт) / Тип напряжения-AC / Световой поток-1200 (лм) / Индекс цветопередачи (Ra)-70-79 / Форма лампы/колбы-Грушевидная / Лампа филаментная-Нет / Тип стекла колбы-Матовый / Цветность света по стандарту EN 12464-1-Нейтральный 3300-5300 K / Цоколь-E27 / Цвет-Белый / Цветовая температура-4000 (К) / Угол светового пучка-220 (°) / Диммируемый (-ая)-Нет / Диаметр-60 (мм) / Длина-107 (мм) / Степень защиты (IP)-IP20 / Класс энергоэффективности-A / Средн. номин. срок службы-30000 (ч) / | - | 100/10/1 | шт. | 0.0493 | 0.4976 | На складе более 10 000 шт. | ОНЛАЙТ | 4670004716557 | Лампа | груша, Е27, мат | Светодиодные лампы | - | OLL-A | https://onlt.ru/foto/1000/101.jpg | - | - | https://onlt.ru/foto/1000/101_4.jpg | https://onlt.ru/?siteID=101
61908 | 22401 | Светильник DPO-LED(аналог ЛПО) | ОНЛАЙТ 61 908 ODPO-02-16-6.5K-LED | Степень защиты (IP)-IP20 / ПРА в комплекте-Да / Категория цветности света-Холодная дневного света (>5300 К) / Диммируемый (-ая)-Нет / Материал корпуса-Пластик / С выключателем-Нет / Выход светового потока-Прямой / Материал плафона/рассеивателя-Пластик опаловый / Цвет корпуса-Белый / Класс защиты-II / Светораспределение-Симметричный / Цвет плафона/крышки-Белый / Защита от вандализма (антивандальный)-Нет / С датчиком движения-Нет / Подходит для монтажа на стену-Да / Тип светильника-Светильник пластиковый / Тип управляющего аппарата (ПРА)-LED-драйвер (блок питания для светодиодов) / С защитной решеткой/ сеткой/ экраном-Нет / Мощность лампы-16 (Вт) / Предельная температура--40...40 (°C) / Цветовая температура-6500 (К) / Номин. напряжение-176...264 (В) / Световой поток-2070 (лм) / Средн. номин. срок службы-40000 (ч) / Высота/глубина-37 (мм) / Длина-590 (мм) / Ширина-76 (мм) / | - | 2/2/1 | шт. | 0.2635 | 2.3612 | На складе более 500 шт. | ОНЛАЙТ | 4650074619088 | Светильник | - | Светодиодные светильники | Светильник ODPO | ODPO | - | https://onlt.ru/foto/1000/253_2.jpg | https://onlt.ru/foto/1000/253_3.jpg | https://onlt.ru/foto/1000/253_4.jpg | https://onlt.ru/?siteID=253